## 封面
投 标 总 价
招 标 人：
工 程 名 称：
投标总价（小写）： | 243413元
（大写）： | 贰拾肆万叁仟肆佰壹拾叁元整
投 标 人：
（单位盖章）
法 定 代 表 人 或 其 授 权 人：
（签字或盖章）
编 制 人：
（签字、盖执业专用章）
时 间： | 2019-11-7

## 填表须知
填表须知
| 1 | 最高投标限价应由具有编制能力的招标人或受其委托具有相应资质的工程造价咨询人编制，
投标报价应由投标人或受其委托具有相应资质的工程造价咨询人编制。
| 2 | 工程量清单计价格式中的任何内容不应删除或涂改。
| 3 | 工程量清单计价格式中列明的所有需要填报的单价和合价，招标人（投标人）均应填报。
| 4 | 金额（价格）以人民币“元”为单位，单价保留小数点后两位，合价取整数。
| 5 | 工程量清单计价格式的填写应符合下列规定：
a)工程量清单计价格式中所有要求签字、盖章的地方，应由规定的单位和人员签字、盖章 。
编制人是指取得了电力工程造价专业资格证的从业人员。
b)工程项目最高投标限价/投标报价表的分部分项工程费、投标人采购设备费、措施项目费 、
其他项目费、规费应按相应工程项目费用汇总表中合计栏的金额填写。
c)编制说明应包括工程概况、编制依据以及其他需要说明的问题。
d)分部分项工程量清单计价表、措施项目清单计价表（二）的序号、项目编码、项目名称、
项目特征、计量单位、工程量应按工程量清单中的相应内容填写，综合单价应按分部分项
工程量清单综合单价表中的综合单价填写。
e)招标人采购材料（设备）计价表应按招标人提供招标人采购材料（设备）表进行计算填写 ，
所填 写的单价应与工程量清单计价中采用的相应材料的单价一致。
f)措施项目清单计价表招标人应按招标文件已列的措施项目填写。
g)计日工计价表中人工、材料、机械名称、计量单位和相应数量应按计日工表中相应的内容填写。
h)如有需要说明的其他事项可增加条款。

## 目录
目录
| 工程项目投标报价汇总表 ......................................................................................................................... | .......................... 1
| 变电站建筑工程费用汇总表 ....................................................................................................................... | .......................... 2
| 变电站安装工程费用汇总表 ....................................................................................................................... | .......................... 3
| 建筑分部分项工程量清单计价表 ................................................................................................................... | .......................... 4
| 安装分部分项工程量清单计价表 ................................................................................................................... | .......................... 6
| 建筑工程量清单综合单价分析表 ................................................................................................................... | ......................... 10
| 安装工程量清单综合单价分析表 ................................................................................................................... | ......................... 11
| 建筑工程量清单综合单价人、材、机组成表 ......................................................................................................... | ......................... 13
| 安装工程量清单综合单价人、材、机组成表 ......................................................................................................... | ......................... 15
| 投标人采购材料计价表 ........................................................................................................................... | ......................... 20
| 投标人采购设备计价表 ........................................................................................................................... | ......................... 21
| 措施项目清单计价表（一） ....................................................................................................................... | ......................... 22
| 措施项目清单计价表（二） ....................................................................................................................... | ......................... 23
| 其他项目清单计价表 ............................................................................................................................. | ......................... 24
| 暂列金额明细表 ................................................................................................................................. | ......................... 25
| 材料、工程设备暂估单价表 ....................................................................................................................... | ......................... 26
| 专业工程暂估价表 ............................................................................................................................... | ......................... 27
| 计日工表 ....................................................................................................................................... | ......................... 28
| 施工总承包服务项目计价表 ....................................................................................................................... | ......................... 29
| 拆除工程项目清单计价表 ......................................................................................................................... | ......................... 30
| 建设场地征用及清理项目表 ....................................................................................................................... | ......................... 31
| 规费项目清单计价表 ............................................................................................................................. | ......................... 32
| 招标人采购材料(设备)计价表 ..................................................................................................................... | ......................... 33
| 主要工日价格表 ................................................................................................................................. | ......................... 34
| 主要机械台班价格表 ............................................................................................................................. | ......................... 35
| 建筑分部分项工程量清单综合单价分析表 ........................................................................................................... | ......................... 37
| 安装分部分项工程量清单综合单价分析表 ........................................................................................................... | ......................... 49

## 工程项目投标报价汇总表
工程项目投标报价汇总表
金额单位：元
序号 | 项目或费用名称 | 金额 | 备注
1 | 分部分项工程费 | 311506
1.1 | 建筑工程 | 19455
1.1.1 | 其中：暂估价材料费
1.2 | 安装工程 | 292051
1.2.1 | 其中：暂估价材料费
2 | 投标人采购设备费
3 | 措施项目费 | 24725
3.1 | 措施项目（一） | 24725
3.1.1 | 其中：临时设施费 | 8494
3.1.2 | 其中：安全文明施工费 | 7214
3.1.3 | 其中：投标人增列措施项目费
3.2 | 措施项目（二）
4 | 其他项目费 | 23689
4.1 | 其中：暂列金额
4.2 | 其中：专业工程暂估价
4.3 | 其中：投标人增列其他项目费
5 | 规费 | 24647
6 | 税金 (税率: 9%) | 20098
7 | 招标人采购材料费 | 161253
8 | 投标报价 | 243413

## 变电站建筑工程费用汇总表
变电站建筑工程费用汇总表
金额单位：元
序号 | 项目或费用名称 | 金额 |  |  |  | 备注
|  | 合计 | 其中：直接工程费 | 其中：人工费 | 其中：暂估价材料费
一 | 主要生产工程 | 7230 | 6218 | 1242
1 | 主要生产建筑
2 | 配电装置建筑 | 7230 | 6218 | 1242
3 | 供水系统建筑
4 | 消防系统
二 | 辅助生产工程 | 9771 | 8457 | 1387
1 | 辅助生产建筑
2 | 站区性建筑 | 4148 | 3457 | 1387
3 | 特殊构筑物
4 | 站区绿化 | 5622 | 5000
三 | 与站址有关的单项工程 | 2455 | 2124 | 322
1 | 地基处理 | 2455 | 2124 | 322
2 | 站外道路
3 | 站外水源
4 | 站外排水
5 | 施工降水
6 | 临时工程
合计 |  | 19455 | 16798 | 2952

## 变电站安装工程费用汇总表
变电站安装工程费用汇总表
金额单位：元
序号 | 项目或费用名称 | 金额 |  |  |  | 备注
|  | 合计 | 其中：直接工程费 | 其中：人工费 | 其中：暂估价材料费
一 | 主要生产工程 | 292051 | 247951 | 46672
1 | 主变压器系统
2 | 配电装置 | 9513 | 8279 | 1172
3 | 无功补偿
4 | 控制及直流系统 | 19373 | 12846 | 8754
5 | 站用电系统
6 | 电缆及接地 | 217909 | 192938 | 22681
7 | 通信及远动系统
8 | 全站调试 | 45257 | 33888 | 14065
二 | 与站址有关的单项工程
1 | 站外电源
2 | 站外通信
合计 |  | 292051 | 247951 | 46672

## 建筑分部分项工程量清单计价表
建筑分部分项工程量清单计价表
金额单位：元
序号 | 项目编码 | 项目名称 | 项目特征 | 计量单位 | 工程量 | 单价 | [5 empty] | 合价
[6 empty] | 综合单价 | 其中： |  |  |  |  | 合计 | 其中：
[7 empty] | 人工费 | 材料费 |  |  | 机械费 |  | 人工费 | 材料费 |  |  | 机械费
[8 empty] | 投标人采购 | 招标人采购 | 其中：暂估价 |  |  |  | 投标人采购 | 招标人采购 | 其中：暂估价
|  | 变电站建筑工程 | [9 empty] | 19455 | 2952 | 13386 |  |  | 1026
|  | 一、主要生产工程 | [9 empty] | 7230 | 1242 | 4805 |  |  | 408
|  | 2 配电装置建筑 | [9 empty] | 7230 | 1242 | 4805 |  |  | 408
|  | 2.2 构架及设备基础 | [9 empty] | 7230 | 1242 | 4805 |  |  | 408
| BT2210 | 2.2.9 220kV设备支架及基础 | [9 empty] | 7230 | 1242 | 4805 |  |  | 408
1 | BT2210A13001 | 挖坑槽土方 | 1.土壤类别:二类土壤 2.挖土深度:4m以内 3.描述:外运土由施工方自行测定 | m³ | 8.23 | 32.34 | 26.9 |  |  |  | 2.42 | 266 | 221 |  |  |  | 20
2 | BT2210B12001 | 独立基础 | 1.垫层种类、混凝土强度等级、厚度:素混凝土 C15 100mm 2.设备基础类型:220KV电容式电压互感器基础 3.基础混凝土种类、混凝土强度等级:钢筋混凝土 C30 | m³ | 4.4 | 433.49 | 76.08 | 303.41 |  |  | 7.68 | 1907 | 335 | 1335 |  |  | 34
3 | BT2210G22001 | 普通钢筋 | 1.种类:HRB400 2.直径:10mm以内 | t | 0.352 | 4877.63 | 459.71 | 3663.79 |  |  | 223.77 | 1717 | 162 | 1290 |  |  | 79
4 | BT2210G22002 | 普通钢筋 | 1.种类:HRB400 2.直径:10mm以外 | t | 0.352 | 4877.63 | 459.71 | 3663.79 |  |  | 223.77 | 1717 | 162 | 1290 |  |  | 79
5 | BT2210G24001 | 预埋铁件 | 1.种类、规格:预埋地脚螺栓M30*1000 2.防腐品种:镀锌 | t | 0.055 | 5921.07 | 1466.69 | 3378.22 |  |  | 451.29 | 326 | 81 | 186 |  |  | 25
6 | BT2210B37001 | 换填 | 1.换填材质、规格、强度等级:300厚防冻中砂 2.描述:基础四周换填 | m³ | 7.2 | 116.3 | 24.94 | 73.18 |  |  | 5.83 | 837 | 180 | 527 |  |  | 42
7 | BT2210K12001 | 钢管构支架 | 1.构支架名称:电压互感器支架 2.描述:支架由招标方提供 3.支架安装高度:3m以内 4.型号:Q235C | t | 0.6 | 765.35 | 170.73 | 296.87 |  |  | 216.61 | 459 | 102 | 178 |  |  | 130
|  | 二、辅助生产工程 | [9 empty] | 9771 | 1387 | 6764 |  |  | 566
|  | 2 站区性建筑 | [9 empty] | 4148 | 1387 | 1764 |  |  | 566
| BT6001 | 2.1 场地平整 | [9 empty] | 1311 | 759 | 0 |  |  | 422
8 | BT6001A19001 | 余方弃置 | 1.废弃料品种:余土外运 2.运距:施工方自行考虑。 | m³ | 12 | 31.92 | 0.47 | 0.03 |  |  | 27.9 | 383 | 6 | 0 |  |  | 335
9 | BT6001A20001 | 管沟土方 | 1.土壤类别:二类土壤 2.尺寸:800mm深*500mm宽 3.描述:二次埋管土方80m | m³ | 32 | 28.99 | 23.56 |  |  |  | 2.71 | 928 | 754 |  |  |  | 87
| BT6101 | 2.2 站区道路及广场 | [9 empty] | 2838 | 628 | 1764 |  |  | 145
10 | BT6101M13001 | 块料地坪 | 1.面层厚度:200X100X50mm透水砖,砖缝2mm,砂填充或干石灰砂灌缝 2.垫层材质、厚度:30mm厚15干硬性水泥砂浆 3.基层:200mm透水级配碎石，压实度不小于0.93、150mm透水级配碎石，压实度不小于0.95 4.描述:素土夯实 | m² | 40 | 70.94 | 15.7 | 44.1 |  |  | 3.62 | 2838 | 628 | 1764 |  |  | 145
| BT6702 | 4 站区绿化 | [9 empty] | 5622 |  | 5000
11 | BT6702M38001 | 站区绿化 | 1.变电站电压等级、类型:220kV 2.描述:恢复绿草地坪 3.面积:15m² | 项 | 1 | 5622.39 |  | 5000 |  |  |  | 5622 |  | 5000
|  | 三、与站址有关的单项工程 | [9 empty] | 2455 | 322 | 1816 |  |  | 52
| BT6801 | 1 地基处理 | [9 empty] | 2455 | 322 | 1816 |  |  | 52
12 | BT6801B37001 | 换填 | 1.换填材质、规格、强度等级:素混凝土 C15 2.描述:基底换填 | m³ | 8 | 306.84 | 40.25 | 227.02 |  |  | 6.52 | 2455 | 322 | 1816 |  |  | 52

## 安装分部分项工程量清单计价表
安装分部分项工程量清单计价表
金额单位：元
序号 | 项目编码 | 项目名称 | 项目特征 | 计量单位 | 工程量 | 单价 | [5 empty] | 合价
[6 empty] | 综合单价 | 其中： |  |  |  |  | 合计 | 其中：
[7 empty] | 人工费 | 材料费 |  |  | 机械费 |  | 人工费 | 材料费 |  |  | 机械费
[8 empty] | 投标人采购 | 招标人采购 | 其中：暂估价 |  |  |  | 投标人采购 | 招标人采购 | 其中：暂估价
|  | 变电站安装工程 | [9 empty] | 292051 | 46672 | 19440 | 161253 |  | 29090
|  | 一、主要生产工程 | [9 empty] | 292051 | 46672 | 19440 | 161253 |  | 29090
|  | 2 配电装置 | [9 empty] | 9513 | 1172 | 360 | 4980 |  | 1994
|  | 2.2 屋外配电装置 | [9 empty] | 9513 | 1172 | 360 | 4980 |  | 1994
| BA2205 | 2.2.5 220kV屋外配电装置 | [9 empty] | 9513 | 1172 | 360 | 4980 |  | 1994
1 | BA2205B17001 | 电压互感器 | 1.电压等级:220kV 2.型号规格:电容式 TYD-220/√3-0.005H 3.安装方式:户外 | 台 | 2 | 4756.27 | 586.16 | 179.99 | 2490 |  | 997.21 | 9513 | 1172 | 360 | 4980 |  | 1994
|  | 4 控制及直流系统 | [9 empty] | 19373 | 8754 | 364 |  |  | 5304
|  | 4.1 计算机监控系统 | [9 empty] | 1398 | 577 | 9 |  |  | 479
| BA4101 | 4.1.1 计算机监控系统 | [9 empty] | 1398 | 577 | 9 |  |  | 479
2 | BA4101D11001 | 计算机监控系统 | 1.变电站电压等级:220kV 2.规格:监控系统增容 | 站 | 1 | 1397.65 | 576.93 | 8.74 |  |  | 479.2 | 1398 | 577 | 9 |  |  | 479
| BA4201 | 4.2 继电保护 | [9 empty] | 17975 | 8177 | 355 |  |  | 4825
3 | BA4201D13001 | 控制及保护盘台柜 | 1.名称:220kV线路光差保护柜 2.位置:安装于原线路保护位置 | 台 | 2 | 2567.88 | 1168.2 | 50.68 |  |  | 689.22 | 5136 | 2336 | 101 |  |  | 1378
4 | BA4201D13002 | 控制及保护盘台柜 | 1.名称:220kV线路光差保护柜 2.位置:安装于原线路保护位置 | 台 | 2 | 2567.88 | 1168.2 | 50.68 |  |  | 689.22 | 5136 | 2336 | 101 |  |  | 1378
5 | BA4201D13003 | 控制及保护盘台柜 | 1.名称:光纤复用通道接口屏 2.位置:安装于原线路保护位置 | 台 | 1 | 2567.88 | 1168.2 | 50.68 |  |  | 689.22 | 2568 | 1168 | 51 |  |  | 689
6 | BA4201D13004 | 控制及保护盘台柜 | 1.名称:220kV故障测距屏 | 台 | 2 | 2567.88 | 1168.2 | 50.68 |  |  | 689.22 | 5136 | 2336 | 101 |  |  | 1378
|  | 6 电缆及接地 | [9 empty] | 217909 | 22681 | 16664 | 156273 |  | 1349
|  | 6.1 全站电缆 | [9 empty] | 207930 | 18211 | 13797 | 156273 |  | 1242
| BA6101 | 6.1.1 电力电缆 | [9 empty] | 8926 | 1235 | 412 | 6220 |  | 63
7 | BA6101G12001 | 1kV及以下电力电缆 | 1.型号规格:低压电力电缆 ZR-YJV22—2×4 | m | 760 | 11.74 | 1.63 | 0.54 | 8.18 |  | 0.08 | 8926 | 1235 | 412 | 6220 |  | 63
| BA6102 | 6.1.2 控制电缆 | [9 empty] | 192099 | 15957 | 8552 | 150053 |  | 952
8 | BA6102G13001 | 控制电缆 | 1.型号:控制电缆 各种型号 | m | 5405 | 34.88 | 2.78 | 1.23 | 27.76 |  | 0.16 | 188513 | 15018 | 6626 | 150053 |  | 846
9 | BA6102R11001 | 布放线缆 | 1.名称:屏蔽双绞线 | m | 120 | 13.35 | 3.92 | 6.53 |  |  | 0.44 | 1602 | 470 | 783 |  |  | 53
10 | BA6102R11002 | 布放线缆 | 1.名称:超五类网线 | m | 120 | 16.53 | 3.92 | 9.53 |  |  | 0.44 | 1983 | 470 | 1143 |  |  | 53
| BA6103 | 6.1.3 电缆辅助设施 | [9 empty] | 3013 | 228 | 2305 |  |  | 215
11 | BA6103G17001 | 电缆保护管 | 1.材质:镀锌钢管 2.型号规格:Φ50mm | m | 80 | 37.66 | 2.85 | 28.81 |  |  | 2.69 | 3013 | 228 | 2305 |  |  | 215
| BA6104 | 6.1.4 电缆防火 | [9 empty] | 3893 | 790 | 2528 |  |  | 12
12 | BA6104G18001 | 电缆防火设施 | 1.材料名称:防火堵料 2.特征:无机型和有机型 | t | 0.117 | 12760.92 | 2058.59 | 9090.16 |  |  | 2.71 | 1493 | 241 | 1064 |  |  | 0
13 | BA6104G18002 | 电缆防火设施 | 1.材料名称:防火涂料 2.特征:FDFT-1型 | t | 0.031 | 25307 | 9571.21 | 10096.3 |  |  |  | 785 | 297 | 313
14 | BA6104G18003 | 电缆防火设施 | 1.材料名称:防火隔板 2.型号规格:10mm厚 | m² | 5.28 | 214.68 | 47.9 | 131.68 |  |  | 2.12 | 1134 | 253 | 695 |  |  | 11
15 | BA6104G18004 | 电缆防火设施 | 1.材料名称:防火膨胀模块 2.型号规格:WY-FHM-B 240*120*30 3.描述:M8*80膨胀螺栓、40*40*4角钢 | m³ | 0.38 | 1268.72 |  | 1200 |  |  |  | 482 |  | 456
| BA6201 | 6.2 全站接地 | [9 empty] | 9978 | 4470 | 2866 |  |  | 108
16 | BA6201H15001 | 全站接地引下线 | 1.名称:镀锌扁钢 2.型号规格:-60*6 3.用处:一次设备接地 | m | 50 | 43.74 | 17.6 | 15.5 |  |  | 0.42 | 2187 | 880 | 775 |  |  | 21
17 | BA6201H15002 | 全站接地引下线 | 1.名称:铜排 -50*4 2.型号规格:截面不小于100mm² 3.用处:一次设备接地 | m | 4 | 111.89 | 17.6 | 79.96 |  |  | 0.42 | 448 | 70 | 320 |  |  | 2
18 | BA6201H15003 | 全站接地引下线 | 1.名称:软铜导线 2.型号规格:RBV-1×4mm2,采用热熔焊 3.位置:用于屏柜、电缆屏蔽层与柜内接地铜排的连接 | m | 100 | 31.86 | 17.6 | 4.26 |  |  | 0.42 | 3186 | 1760 | 426 |  |  | 42
19 | BA6201H15004 | 全站接地引下线 | 1.型号规格:接地铜缆VV-1.0-1×50 2.描述:用于屏柜与等电位接地网连接，等电位地网与主接地网连接 | m | 100 | 41.58 | 17.6 | 13.46 |  |  | 0.42 | 4158 | 1760 | 1346 |  |  | 42
|  | 8 全站调试 | [9 empty] | 45257 | 14065 | 2053 |  |  | 20442
| BA8101 | 8.1 分系统调试 | [9 empty] | 3092 | 1444 | 18 |  |  | 819
20 | BA8101R20001 | 微机监控、五防系统调试 | 1.变电站电压等级:220kV 2.描述:变电站微机监控分系统调试 220kV | 站 | 0.1 | 30917.46 | 14443.24 | 182.31 |  |  | 8188.22 | 3092 | 1444 | 18 |  |  | 819
| BA8201 | 8.2 特殊项目调试 | [9 empty] | 24633 | 3467 | 2004 |  |  | 16300
21 | BA8201T27001 | 互感器局部放电试验 | 1.电压等级:220kV 2.互感器型号规格:电容式电压互感器 3.型号规格:TYD-220/√3-0.005H | 台 | 2 | 3449.01 | 634.99 | 457.11 |  |  | 1889.43 | 6898 | 1270 | 914 |  |  | 3779
22 | BA8201T28001 | 互感器耐压试验 | 1.电压等级:220kV 2.互感器型号规格:电容式电压互感器 3.型号规格:TYD-220/√3-0.005H | 台 | 2 | 5334.27 | 816.41 | 473.26 |  |  | 3395.66 | 10669 | 1633 | 947 |  |  | 6791
23 | BA8201T43001 | 互感器误差测试 | 1.电压等级:220kV 2.互感器型号规格:电容式电压互感器 3.型号规格:TYD-220/√3-0.005H | 组 | 0.67 | 8277.45 | 453.56 | 43.09 |  |  | 7137.47 | 5546 | 304 | 29 |  |  | 4782
24 | BA8201T44001 | 电压互感器二次回路压降测试 | 1.电压等级:220kV 2.互感器型号规格:电容式电压互感器 3.型号规格:TYD-220/√3-0.005H | 组 | 0.67 | 1714.26 | 226.78 |  |  |  | 1294.84 | 1149 | 152 |  |  |  | 868
25 | BA8201T33001 | 接地引下线及接地网导通测试 | 1.变电站电压等级:220kV | 站 | 0.1 | 3715.5 | 1088.55 | 1141.54 |  |  | 800.93 | 372 | 109 | 114 |  |  | 80
| BA8301 | 8.3 整套启动调试 | [9 empty] | 17533 | 9153 | 31 |  |  | 3324
26 | BA8301U11001 | 试运行 | 1.变电站电压等级:220kV | 站 | 0.3 | 14058.31 | 7184.43 | 31.31 |  |  | 2881.89 | 4217 | 2155 | 9 |  |  | 865
27 | BA8301U12001 | 监控调试 | 1.变电站电压等级:220kV | 站 | 0.3 | 1235.92 | 473.52 | 10.65 |  |  | 474.24 | 371 | 142 | 3 |  |  | 142
28 | BA8301U11002 | 试运行 | 1.变电站电压等级:500kV | 站 | 0.3 | 41035.57 | 21956.96 | 50.09 |  |  | 7026.62 | 12311 | 6587 | 15 |  |  | 2108
29 | BA8301U12002 | 监控调试 | 1.变电站电压等级:500kV | 站 | 0.3 | 2113.84 | 894.43 | 10.65 |  |  | 696.32 | 634 | 268 | 3 |  |  | 209

## 建筑工程量清单综合单价分析表
建筑工程量清单综合单价分析表
金额单位：元
序号 | 项目编码 | 项目名称 | 计量单位 | 综合单价组成 | [6 empty] | 综合单价
|  |  |  | 人工费 | 材料费 |  |  | 机械费 | 管理费 | 利润
[5 empty] | 投标人采购 | 招标人采购 | 其中：暂估价
变电站建筑工程
一、主要生产工程
2 配电装置建筑
2.2 构架及设备基础
| BT2210 | 2.2.9 220kV设备支架及基础
1 | BT2210A13001 | 挖坑槽土方 | m³ | 26.9 |  |  |  | 2.42 | 1.56 | 1.46 | 32.34
2 | BT2210B12001 | 独立基础 | m³ | 76.08 | 303.41 |  |  | 7.68 | 23.88 | 22.43 | 433.49
3 | BT2210G22001 | 普通钢筋 | t | 459.71 | 3663.79 |  |  | 223.77 | 273.49 | 256.87 | 4877.63
4 | BT2210G22002 | 普通钢筋 | t | 459.71 | 3663.79 |  |  | 223.77 | 273.49 | 256.87 | 4877.63
5 | BT2210G24001 | 预埋铁件 | t | 1466.69 | 3378.22 |  |  | 451.29 | 322.23 | 302.64 | 5921.07
6 | BT2210B37001 | 换填 | m³ | 24.94 | 73.18 |  |  | 5.83 | 6.37 | 5.98 | 116.3
7 | BT2210K12001 | 钢管构支架 | t | 170.73 | 296.87 |  |  | 216.61 | 41.84 | 39.3 | 765.35
二、辅助生产工程
2 站区性建筑
| BT6001 | 2.1 场地平整
8 | BT6001A19001 | 余方弃置 | m³ | 0.47 | 0.03 |  |  | 27.9 | 1.82 | 1.71 | 31.92
9 | BT6001A20001 | 管沟土方 | m³ | 23.56 |  |  |  | 2.71 | 1.4 | 1.32 | 28.99
| BT6101 | 2.2 站区道路及广场
10 | BT6101M13001 | 块料地坪 | m² | 15.7 | 44.1 |  |  | 3.62 | 3.88 | 3.65 | 70.94
| BT6702 | 4 站区绿化
11 | BT6702M38001 | 站区绿化 | 项 |  | 5000 |  |  |  | 320.95 | 301.44 | 5622.39
三、与站址有关的单项工程
| BT6801 | 1 地基处理
12 | BT6801B37001 | 换填 | m³ | 40.25 | 227.02 |  |  | 6.52 | 17.04 | 16 | 306.84

## 安装工程量清单综合单价分析表
安装工程量清单综合单价分析表
金额单位：元
序号 | 项目编码 | 项目名称 | 计量单位 | 综合单价组成 | [6 empty] | 综合单价
|  |  |  | 人工费 | 材料费 |  |  | 机械费 | 管理费 | 利润
[5 empty] | 投标人采购 | 招标人采购 | 其中：暂估价
变电站安装工程
一、主要生产工程
2 配电装置
2.2 屋外配电装置
| BA2205 | 2.2.5 220kV屋外配电装置
1 | BA2205B17001 | 电压互感器 | 台 | 586.16 | 179.99 | 2490 |  | 997.21 | 247.65 | 255.27 | 4756.27
4 控制及直流系统
4.1 计算机监控系统
| BA4101 | 4.1.1 计算机监控系统
2 | BA4101D11001 | 计算机监控系统 | 站 | 576.93 | 8.74 |  |  | 479.2 | 243.75 | 89.03 | 1397.65
| BA4201 | 4.2 继电保护
3 | BA4201D13001 | 控制及保护盘台柜 | 台 | 1168.2 | 50.68 |  |  | 689.22 | 493.55 | 166.21 | 2567.88
4 | BA4201D13002 | 控制及保护盘台柜 | 台 | 1168.2 | 50.68 |  |  | 689.22 | 493.55 | 166.21 | 2567.88
5 | BA4201D13003 | 控制及保护盘台柜 | 台 | 1168.2 | 50.68 |  |  | 689.22 | 493.55 | 166.21 | 2567.88
6 | BA4201D13004 | 控制及保护盘台柜 | 台 | 1168.2 | 50.68 |  |  | 689.22 | 493.55 | 166.21 | 2567.88
6 电缆及接地
6.1 全站电缆
| BA6101 | 6.1.1 电力电缆
7 | BA6101G12001 | 1kV及以下电力电缆 | m | 1.63 | 0.54 | 8.18 |  | 0.08 | 0.69 | 0.62 | 11.74
| BA6102 | 6.1.2 控制电缆
8 | BA6102G13001 | 控制电缆 | m | 2.78 | 1.23 | 27.76 |  | 0.16 | 1.17 | 1.78 | 34.88
9 | BA6102R11001 | 布放线缆 | m | 3.92 | 6.53 |  |  | 0.44 | 1.65 | 0.81 | 13.35
10 | BA6102R11002 | 布放线缆 | m | 3.92 | 9.53 |  |  | 0.44 | 1.65 | 0.99 | 16.53
| BA6103 | 6.1.3 电缆辅助设施
11 | BA6103G17001 | 电缆保护管 | m | 2.85 | 28.81 |  |  | 2.69 | 1.2 | 2.1 | 37.66
| BA6104 | 6.1.4 电缆防火
12 | BA6104G18001 | 电缆防火设施 | t | 2058.59 | 9090.16 |  |  | 2.71 | 869.73 | 739.73 | 12760.92
13 | BA6104G18002 | 电缆防火设施 | t | 9571.21 | 10096.3 |  |  |  | 4043.73 | 1595.76 | 25307
14 | BA6104G18003 | 电缆防火设施 | m² | 47.9 | 131.68 |  |  | 2.12 | 20.24 | 12.75 | 214.68
15 | BA6104G18004 | 电缆防火设施 | m³ |  | 1200 |  |  |  |  | 68.72 | 1268.72
| BA6201 | 6.2 全站接地
16 | BA6201H15001 | 全站接地引下线 | m | 17.6 | 15.5 |  |  | 0.42 | 7.44 | 2.78 | 43.74
17 | BA6201H15002 | 全站接地引下线 | m | 17.6 | 79.96 |  |  | 0.42 | 7.44 | 6.47 | 111.89
18 | BA6201H15003 | 全站接地引下线 | m | 17.6 | 4.26 |  |  | 0.42 | 7.44 | 2.14 | 31.86
19 | BA6201H15004 | 全站接地引下线 | m | 17.6 | 13.46 |  |  | 0.42 | 7.44 | 2.67 | 41.58
8 全站调试
| BA8101 | 8.1 分系统调试
20 | BA8101R20001 | 微机监控、五防系统调试 | 站 | 14443.24 | 182.31 |  |  | 8188.22 | 6102.11 | 2001.57 | 30917.46
| BA8201 | 8.2 特殊项目调试
21 | BA8201T27001 | 互感器局部放电试验 | 台 | 634.99 | 457.11 |  |  | 1889.43 | 268.28 | 199.21 | 3449.01
22 | BA8201T28001 | 互感器耐压试验 | 台 | 816.41 | 473.26 |  |  | 3395.66 | 344.93 | 304.01 | 5334.27
23 | BA8201T43001 | 互感器误差测试 | 组 | 453.56 | 43.09 |  |  | 7137.47 | 191.63 | 451.69 | 8277.45
24 | BA8201T44001 | 电压互感器二次回路压降测试 | 组 | 226.78 |  |  |  | 1294.84 | 95.81 | 96.82 | 1714.26
25 | BA8201T33001 | 接地引下线及接地网导通测试 | 站 | 1088.55 | 1141.54 |  |  | 800.93 | 459.9 | 224.58 | 3715.5
| BA8301 | 8.3 整套启动调试
26 | BA8301U11001 | 试运行 | 站 | 7184.43 | 31.31 |  |  | 2881.89 | 3035.34 | 925.34 | 14058.31
27 | BA8301U12001 | 监控调试 | 站 | 473.52 | 10.65 |  |  | 474.24 | 200.06 | 77.45 | 1235.92
28 | BA8301U11002 | 试运行 | 站 | 21956.96 | 50.09 |  |  | 7026.62 | 9276.57 | 2725.34 | 41035.57
29 | BA8301U12002 | 监控调试 | 站 | 894.43 | 10.65 |  |  | 696.32 | 377.88 | 134.55 | 2113.84

## 建筑工程量清单综合单价人、材、机组成表
建筑工程量清单综合单价人、材、机组成表
金额单位：元
序号 | 项目编码（编制依据） | 项目名称 | 计量单位 | 工程量 （数量） | 单价 |  |  |  |  | 合价
[5 empty] | 人工费 | 材料费 |  |  | 机械费 | 人工费 | 材料费 |  |  | 机械费
[6 empty] | 投标人采购 | 招标人采购 | 其中：暂估价 |  |  | 投标人采购 | 招标人采购 | 其中：暂估价
|  | 变电站建筑工程 | [7 empty] | 2952 | 13386 |  |  | 1026
|  | 一、主要生产工程 | [7 empty] | 1242 | 4805 |  |  | 408
|  | 2 配电装置建筑 | [7 empty] | 1242 | 4805 |  |  | 408
|  | 2.2 构架及设备基础 | [7 empty] | 1242 | 4805 |  |  | 408
| BT2210 | 2.2.9 220kV设备支架及基础 | [7 empty] | 1242 | 4805 |  |  | 408
1 | BT2210A13001 | 挖坑槽土方 | m³ | 8.23
| GT1-14 | 人工沟槽土方 挖深2m以外 | m³ | 8.23 | 26.9 |  |  |  | 2.42 | 221 |  |  |  | 20
| 综合单价人、材、机 |  |  |  | 26.9 |  |  |  | 2.42 | 221 |  |  |  | 20
2 | BT2210B12001 | 独立基础 | m³ | 4.4
| 换GT2-8 | 独立基础 钢筋混凝土基础(现浇混凝土C25-40 集中搅拌 替换为 现浇混凝土C30-40 集中搅拌) | m³ | 4.4 | 76.08 | 303.41 |  |  | 7.68 | 335 | 1335 |  |  | 34
| 综合单价人、材、机 |  |  |  | 76.08 | 303.41 |  |  | 7.68 | 335 | 1335 |  |  | 34
3 | BT2210G22001 | 普通钢筋 | t | 0.352
| GT7-23 | 普通钢筋 | t | 0.352 | 459.71 | 3663.79 |  |  | 223.77 | 162 | 1290 |  |  | 79
| 综合单价人、材、机 |  |  |  | 459.71 | 3663.79 |  |  | 223.77 | 162 | 1290 |  |  | 79
4 | BT2210G22002 | 普通钢筋 | t | 0.352
| GT7-23 | 普通钢筋 | t | 0.352 | 459.71 | 3663.79 |  |  | 223.77 | 162 | 1290 |  |  | 79
| 综合单价人、材、机 |  |  |  | 459.71 | 3663.79 |  |  | 223.77 | 162 | 1290 |  |  | 79
5 | BT2210G24001 | 预埋铁件 | t | 0.055
| GT7-25 | 铁件 | t | 0.055 | 1466.69 | 3378.22 |  |  | 451.29 | 81 | 186 |  |  | 25
| 综合单价人、材、机 |  |  |  | 1466.69 | 3378.22 |  |  | 451.29 | 81 | 186 |  |  | 25
6 | BT2210B37001 | 换填 | m³ | 7.2
| GT2-36 | 地基处理 换填砂 | m³ | 7.2 | 24.94 | 73.18 |  |  | 5.83 | 180 | 527 |  |  | 42
| 综合单价人、材、机 |  |  |  | 24.94 | 73.18 |  |  | 5.83 | 180 | 527 |  |  | 42
7 | BT2210K12001 | 钢管构支架 | t | 0.6
| 换GT9-141 | 变、配电钢管设备支架 不含土方与基础设备支架 | t | 0.6 | 170.73 | 296.87 |  |  | 216.61 | 102 | 178 |  |  | 130
| 综合单价人、材、机 |  |  |  | 170.73 | 296.87 |  |  | 216.61 | 102 | 178 |  |  | 130
|  | 二、辅助生产工程 | [7 empty] | 1387 | 6764 |  |  | 566
|  | 2 站区性建筑 | [7 empty] | 1387 | 1764 |  |  | 566
| BT6001 | 2.1 场地平整 | [7 empty] | 759 | 0 |  |  | 422
8 | BT6001A19001 | 余方弃置 | m³ | 12
| GT1-1 | 机械场地平整 土方 | m³ | 12 | 0.47 | 0.03 |  |  | 10.35 | 6 | 0 |  |  | 124
| GT1-7 | 机械土方运距 每增加1km | m³ | 180 |  |  |  |  | 1.17 |  |  |  |  | 211
| 综合单价人、材、机 |  |  |  | 0.47 | 0.03 |  |  | 27.9 | 6 | 0 |  |  | 335
9 | BT6001A20001 | 管沟土方 | m³ | 32
| GT1-13 | 人工沟槽土方 挖深2m以内 | m³ | 32 | 23.56 |  |  |  | 2.71 | 754 |  |  |  | 87
| 综合单价人、材、机 |  |  |  | 23.56 |  |  |  | 2.71 | 754 |  |  |  | 87
| BT6101 | 2.2 站区道路及广场 | [7 empty] | 628 | 1764 |  |  | 145
10 | BT6101M13001 | 块料地坪 | m² | 40
| GT10-7 | 道路与地坪 广场砖地坪 | m² | 40 | 15.7 | 44.1 |  |  | 3.62 | 628 | 1764 |  |  | 145
| 综合单价人、材、机 |  |  |  | 15.7 | 44.1 |  |  | 3.62 | 628 | 1764 |  |  | 145
| BT6702 | 4 站区绿化 | [8 empty] | 5000
11 | BT6702M38001 | 站区绿化 | 项 | 1
| <录入编号> | 站区绿化 | 项 | 1 |  | 5000 |  |  |  |  | 5000
| 综合单价人、材、机 |  |  |  |  | 5000 |  |  |  |  | 5000
|  | 三、与站址有关的单项工程 | [7 empty] | 322 | 1816 |  |  | 52
| BT6801 | 1 地基处理 | [7 empty] | 322 | 1816 |  |  | 52
12 | BT6801B37001 | 换填 | m³ | 8
| GT2-39 | 地基处理 换填素混凝土 | m³ | 8 | 40.25 | 227.02 |  |  | 6.52 | 322 | 1816 |  |  | 52
| 综合单价人、材、机 |  |  |  | 40.25 | 227.02 |  |  | 6.52 | 322 | 1816 |  |  | 52

## 安装工程量清单综合单价人、材、机组成表
安装工程量清单综合单价人、材、机组成表
金额单位：元
序号 | 项目编码（编制依据） | 项目名称 | 计量单位 | 工程量 （数量） | 单价 |  |  |  |  | 合价
[5 empty] | 人工费 | 材料费 |  |  | 机械费 | 人工费 | 材料费 |  |  | 机械费
[6 empty] | 投标人采购 | 招标人采购 | 其中：暂估价 |  |  | 投标人采购 | 招标人采购 | 其中：暂估价
|  | 变电站安装工程 | [7 empty] | 46672 | 19440 | 161253 |  | 29090
|  | 一、主要生产工程 | [7 empty] | 46672 | 19440 | 161253 |  | 29090
|  | 2 配电装置 | [7 empty] | 1172 | 360 | 4980 |  | 1994
|  | 2.2 屋外配电装置 | [7 empty] | 1172 | 360 | 4980 |  | 1994
| BA2205 | 2.2.5 220kV屋外配电装置 | [7 empty] | 1172 | 360 | 4980 |  | 1994
1 | BA2205B17001 | 电压互感器 | 台 | 2
| GD3-156 | 电压互感器安装 电容式 220kV | 台 | 2 | 586.16 | 179.99 |  |  | 997.21 | 1172 | 360 |  |  | 1994
|  | 电压互感器支架 | t | 0.6 |  |  | 8300 |  |  |  |  | 4980
| 综合单价人、材、机 |  |  |  | 586.16 | 179.99 | 2490 |  | 997.21 | 1172 | 360 | 4980 |  | 1994
|  | 4 控制及直流系统 | [7 empty] | 8754 | 364 |  |  | 5304
|  | 4.1 计算机监控系统 | [7 empty] | 577 | 9 |  |  | 479
| BA4101 | 4.1.1 计算机监控系统 | [7 empty] | 577 | 9 |  |  | 479
2 | BA4101D11001 | 计算机监控系统 | 站 | 1
| GZ8-7 | 监控管理服务器安装调测 | 台 | 1 | 576.93 | 8.74 |  |  | 479.2 | 577 | 9 |  |  | 479
| 综合单价人、材、机 |  |  |  | 576.93 | 8.74 |  |  | 479.2 | 577 | 9 |  |  | 479
| BA4201 | 4.2 继电保护 | [7 empty] | 8177 | 355 |  |  | 4825
3 | BA4201D13001 | 控制及保护盘台柜 | 台 | 2
| 调GD5-2 R*0.95 C*0.95 J*0.95 | 控制盘台柜安装 变电站 | 块 | 2 | 1168.2 | 50.68 |  |  | 689.22 | 2336 | 101 |  |  | 1378
| 综合单价人、材、机 |  |  |  | 1168.2 | 50.68 |  |  | 689.22 | 2336 | 101 |  |  | 1378
4 | BA4201D13002 | 控制及保护盘台柜 | 台 | 2
| 调GD5-2 R*0.95 C*0.95 J*0.95 | 控制盘台柜安装 变电站 | 块 | 2 | 1168.2 | 50.68 |  |  | 689.22 | 2336 | 101 |  |  | 1378
| 综合单价人、材、机 |  |  |  | 1168.2 | 50.68 |  |  | 689.22 | 2336 | 101 |  |  | 1378
5 | BA4201D13003 | 控制及保护盘台柜 | 台 | 1
| 调GD5-2 R*0.95 C*0.95 J*0.95 | 控制盘台柜安装 变电站 | 块 | 1 | 1168.2 | 50.68 |  |  | 689.22 | 1168 | 51 |  |  | 689
| 综合单价人、材、机 |  |  |  | 1168.2 | 50.68 |  |  | 689.22 | 1168 | 51 |  |  | 689
6 | BA4201D13004 | 控制及保护盘台柜 | 台 | 2
| 调GD5-2 R*0.95 C*0.95 J*0.95 | 控制盘台柜安装 变电站 | 块 | 2 | 1168.2 | 50.68 |  |  | 689.22 | 2336 | 101 |  |  | 1378
| 综合单价人、材、机 |  |  |  | 1168.2 | 50.68 |  |  | 689.22 | 2336 | 101 |  |  | 1378
|  | 6 电缆及接地 | [7 empty] | 22681 | 16664 | 156273 |  | 1349
|  | 6.1 全站电缆 | [7 empty] | 18211 | 13797 | 156273 |  | 1242
| BA6101 | 6.1.1 电力电缆 | [7 empty] | 1235 | 412 | 6220 |  | 63
7 | BA6101G12001 | 1kV及以下电力电缆 | m | 760
| YD8-40 | 20kV以下电缆敷设 截面 10mm² | 100m | 7.6 | 162.53 | 54.2 |  |  | 8.33 | 1235 | 412 |  |  | 63
|  | 电力电缆 ZR-YJV 1kV 双芯 4 | km | 0.76 |  |  | 8184 |  |  |  |  | 6220
| 综合单价人、材、机 |  |  |  | 1.63 | 0.54 | 8.18 |  | 0.08 | 1235 | 412 | 6220 |  | 63
| BA6102 | 6.1.2 控制电缆 | [7 empty] | 15957 | 8552 | 150053 |  | 952
8 | BA6102G13001 | 控制电缆 | m | 5405
| GD8-6 | 全站控制电缆敷设 | 100m | 54.05 | 277.85 | 122.59 |  |  | 15.64 | 15018 | 6626 |  |  | 846
|  | 控制电缆 ZR-KVVP2-22 500V 七芯 2.5 | km | 0.275 |  |  | 20928 |  |  |  |  | 5755
|  | 控制电缆 ZR-KVVP2-22 500V 七芯 4 | km | 3.43 |  |  | 30528 |  |  |  |  | 104711
|  | 控制电缆 ZR-KVVP2-22 500V 十九芯 2.5 | km | 0.115 |  |  | 50748 |  |  |  |  | 5836
|  | 控制电缆 ZR-KVVP2-22 500V 十四芯 2.5 | km | 0.04 |  |  | 38796 |  |  |  |  | 1552
|  | 控制电缆 ZR-KVVP2-22 500V 四芯 2.5 | km | 1.16 |  |  | 13452 |  |  |  |  | 15604
|  | 控制电缆 ZR-KVVP2-22 500V 十芯 4 | km | 0.385 |  |  | 43104 |  |  |  |  | 16595
| 综合单价人、材、机 |  |  |  | 2.78 | 1.23 | 27.76 |  | 0.16 | 15018 | 6626 | 150053 |  | 846
9 | BA6102R11001 | 布放线缆 | m | 120
| GD10-9 | 导线敷设 | 100m | 1.2 | 391.53 | 102.79 |  |  | 44.18 | 470 | 123 |  |  | 53
|  | 屏蔽双绞线 | 米 | 120 |  | 5.5 |  |  |  |  | 660
| 综合单价人、材、机 |  |  |  | 3.92 | 6.53 |  |  | 0.44 | 470 | 783 |  |  | 53
10 | BA6102R11002 | 布放线缆 | m | 120
| GD10-9 | 导线敷设 | 100m | 1.2 | 391.53 | 102.79 |  |  | 44.18 | 470 | 123 |  |  | 53
|  | 超五类网线 | 米 | 120 |  | 8.5 |  |  |  |  | 1020
| 综合单价人、材、机 |  |  |  | 3.92 | 9.53 |  |  | 0.44 | 470 | 1143 |  |  | 53
| BA6103 | 6.1.3 电缆辅助设施 | [7 empty] | 228 | 2305 |  |  | 215
11 | BA6103G17001 | 电缆保护管 | m | 80
| YD8-28 | 电缆保护管敷设 钢管 管径 Φ50mm | 100m | 0.8 | 284.92 | 433.25 |  |  | 269.02 | 228 | 347 |  |  | 215
|  | 热镀锌钢管 ø50 80米 | t | 0.408 |  | 4800 |  |  |  |  | 1958
| 综合单价人、材、机 |  |  |  | 2.85 | 28.81 |  |  | 2.69 | 228 | 2305 |  |  | 215
| BA6104 | 6.1.4 电缆防火 | [7 empty] | 790 | 2528 |  |  | 12
12 | BA6104G18001 | 电缆防火设施 | t | 0.117
| GD8-13 | 电缆防火安装 防火堵料 | t | 0.117 | 2058.59 | 40.16 |  |  | 2.71 | 241 | 5 |  |  | 0
|  | 电缆防火堵料 | t | 0.117 |  | 9050 |  |  |  |  | 1059
| 综合单价人、材、机 |  |  |  | 2058.59 | 9090.16 |  |  | 2.71 | 241 | 1064 |  |  | 0
13 | BA6104G18002 | 电缆防火设施 | t | 0.031
| GD8-14 | 电缆防火安装 防火涂料 | t | 0.031 | 9571.21 | 1196.3 |  |  |  | 297 | 37
|  | 电缆防火涂料 | t | 0.031 |  | 8900 |  |  |  |  | 276
| 综合单价人、材、机 |  |  |  | 9571.21 | 10096.3 |  |  |  | 297 | 313
14 | BA6104G18003 | 电缆防火设施 | m² | 5.28
| GD8-12 | 电缆防火安装 防火隔板 | 100㎡ | 0.05 | 5058.33 | 1233.19 |  |  | 223.67 | 253 | 62 |  |  | 11
|  | 电缆防火隔板 10mm厚 | m² | 5.28 |  | 120 |  |  |  |  | 634
| 综合单价人、材、机 |  |  |  | 47.9 | 131.68 |  |  | 2.12 | 253 | 695 |  |  | 11
15 | BA6104G18004 | 电缆防火设施 | m³ | 0.38
|  | 防火膨胀模块 (WY-FHM-B 240*120*30) | m³ | 0.38 |  | 1200 |  |  |  |  | 456
| 综合单价人、材、机 |  |  |  |  | 1200 |  |  |  |  | 456
| BA6201 | 6.2 全站接地 | [7 empty] | 4470 | 2866 |  |  | 108
16 | BA6201H15001 | 全站接地引下线 | m | 50
| GD9-8 | 全站接地 | 100m | 0.5 | 1759.92 | 195.93 |  |  | 42.32 | 880 | 98 |  |  | 21
|  | 热镀锌扁钢 -60*6 50米 | t | 0.141 |  | 4800 |  |  |  |  | 677
| 综合单价人、材、机 |  |  |  | 17.6 | 15.5 |  |  | 0.42 | 880 | 775 |  |  | 21
17 | BA6201H15002 | 全站接地引下线 | m | 4
| GD9-8 | 全站接地 | 100m | 0.04 | 1759.92 | 195.93 |  |  | 42.32 | 70 | 8 |  |  | 2
|  | 铜排 -50*4 4米 | t | 0.006 |  | 52000 |  |  |  |  | 312
| 综合单价人、材、机 |  |  |  | 17.6 | 79.96 |  |  | 0.42 | 70 | 320 |  |  | 2
18 | BA6201H15003 | 全站接地引下线 | m | 100
| GD9-8 | 全站接地 | 100m | 1 | 1759.92 | 195.93 |  |  | 42.32 | 1760 | 196 |  |  | 42
|  | 软铜导线（RBV-1×4mm2，用于屏柜、电缆屏蔽层与柜内接地铜排的连接） | m | 100 |  | 2.3 |  |  |  |  | 230
| 综合单价人、材、机 |  |  |  | 17.6 | 4.26 |  |  | 0.42 | 1760 | 426 |  |  | 42
19 | BA6201H15004 | 全站接地引下线 | m | 100
| GD9-8 | 全站接地 | 100m | 1 | 1759.92 | 195.93 |  |  | 42.32 | 1760 | 196 |  |  | 42
|  | 阻燃铜芯聚氯乙烯绝缘及护套电力电缆 ZR-VV 1kV 单芯 50 | km | 0.1 |  | 11500 |  |  |  |  | 1150
| 综合单价人、材、机 |  |  |  | 17.6 | 13.46 |  |  | 0.42 | 1760 | 1346 |  |  | 42
|  | 8 全站调试 | [7 empty] | 14065 | 2053 |  |  | 20442
| BA8101 | 8.1 分系统调试 | [7 empty] | 1444 | 18 |  |  | 819
20 | BA8101R20001 | 微机监控、五防系统调试 | 站 | 0.1
| GS2-75 | 变电站微机监控、五防系统调试 220kV | 站 | 0.1 | 14443.24 | 182.31 |  |  | 8188.22 | 1444 | 18 |  |  | 819
| 综合单价人、材、机 |  |  |  | 14443.24 | 182.31 |  |  | 8188.22 | 1444 | 18 |  |  | 819
| BA8201 | 8.2 特殊项目调试 | [7 empty] | 3467 | 2004 |  |  | 16300
21 | BA8201T27001 | 互感器局部放电试验 | 台 | 2
| YS7-50 | 互感器局部放电试验 220kV | 台 | 2 | 634.99 | 457.11 |  |  | 1889.43 | 1270 | 914 |  |  | 3779
| 综合单价人、材、机 |  |  |  | 634.99 | 457.11 |  |  | 1889.43 | 1270 | 914 |  |  | 3779
22 | BA8201T28001 | 互感器耐压试验 | 台 | 2
| YS7-57 | 互感器耐压试验 220kV | 台 | 2 | 816.41 | 473.26 |  |  | 3395.66 | 1633 | 947 |  |  | 6791
| 综合单价人、材、机 |  |  |  | 816.41 | 473.26 |  |  | 3395.66 | 1633 | 947 |  |  | 6791
23 | BA8201T43001 | 互感器误差测试 | 组 | 0.67
| YS7-119 | 互感器误差测试 电流互感器 220kV | 组 | 0.67 | 453.56 | 43.09 |  |  | 7137.47 | 304 | 29 |  |  | 4782
| 综合单价人、材、机 |  |  |  | 453.56 | 43.09 |  |  | 7137.47 | 304 | 29 |  |  | 4782
24 | BA8201T44001 | 电压互感器二次回路压降测试 | 组 | 0.67
| YS7-141 | 电压互感器二次回路压降测试 220kV | 组 | 0.67 | 226.78 |  |  |  | 1294.84 | 152 |  |  |  | 868
| 综合单价人、材、机 |  |  |  | 226.78 |  |  |  | 1294.84 | 152 |  |  |  | 868
25 | BA8201T33001 | 接地引下线及接地网导通测试 | 站 | 0.1
| YS7-83 | 接地引下线及接地网导通测试 变电站 220kV | 站 | 0.1 | 1088.55 | 1141.54 |  |  | 800.93 | 109 | 114 |  |  | 80
| 综合单价人、材、机 |  |  |  | 1088.55 | 1141.54 |  |  | 800.93 | 109 | 114 |  |  | 80
| BA8301 | 8.3 整套启动调试 | [7 empty] | 9153 | 31 |  |  | 3324
26 | BA8301U11001 | 试运行 | 站 | 0.3
| GS2-130 | 变电站试运行 变电站 220kV | 站 | 0.3 | 7184.43 | 31.31 |  |  | 2881.89 | 2155 | 9 |  |  | 865
| 综合单价人、材、机 |  |  |  | 7184.43 | 31.31 |  |  | 2881.89 | 2155 | 9 |  |  | 865
27 | BA8301U12001 | 监控调试 | 站 | 0.3
| GS2-136 | 变电站监控调试 变电站 220kV | 站 | 0.3 | 473.52 | 10.65 |  |  | 474.24 | 142 | 3 |  |  | 142
| 综合单价人、材、机 |  |  |  | 473.52 | 10.65 |  |  | 474.24 | 142 | 3 |  |  | 142
28 | BA8301U11002 | 试运行 | 站 | 0.3
| GS2-131 | 变电站试运行 变电站 500kV以下 | 站 | 0.3 | 21956.96 | 50.09 |  |  | 7026.62 | 6587 | 15 |  |  | 2108
| 综合单价人、材、机 |  |  |  | 21956.96 | 50.09 |  |  | 7026.62 | 6587 | 15 |  |  | 2108
29 | BA8301U12002 | 监控调试 | 站 | 0.3
| GS2-137 | 变电站监控调试 变电站 500kV以下 | 站 | 0.3 | 894.43 | 10.65 |  |  | 696.32 | 268 | 3 |  |  | 209
| 综合单价人、材、机 |  |  |  | 894.43 | 10.65 |  |  | 696.32 | 268 | 3 |  |  | 209

## 投标人采购材料计价表
投标人采购材料计价表
金额单位：元
序号 | 材料名称 | 型号规格 | 计量单位 | 数量 | 单价 | 合价 | 备注
一 | 安装
| 超五类网线 |  | 米 | 120 | 8.5 | 1020
| 电缆防火堵料 |  | t | 0.117 | 9050 | 1059
| 电缆防火隔板 10mm厚 |  | m² | 5.28 | 120 | 634
| 电缆防火涂料 |  | t | 0.031 | 8900 | 276
| 防火膨胀模块 (WY-FHM-B 240*120*30) |  | m³ | 0.38 | 1200 | 456
| 屏蔽双绞线 |  | 米 | 120 | 5.5 | 660
| 热镀锌扁钢 -60*6 50米 |  | t | 0.141 | 4800 | 677
| 热镀锌钢管 ø50 80米 |  | t | 0.408 | 4800 | 1958
| 软铜导线（RBV-1×4mm2，用于屏柜、电缆屏蔽层与柜内接地铜排的连接） |  | m | 100 | 2.3 | 230
| 铜排 -50*4 4米 |  | t | 0.006 | 52000 | 312
| 阻燃铜芯聚氯乙烯绝缘及护套电力电缆 ZR-VV 1kV 单芯 50 |  | km | 0.1 | 11500 | 1150
小计 | [5 empty] | 8432
合计 | [5 empty] | 8432

## 投标人采购设备计价表
投标人采购设备计价表
金额单位：元
序号 | 设备名称 | 型号规格 | 计量单位 | 数量 | 单价 | 合价 | 备注

## 措施项目清单计价表一
措施项目清单计价表（一）
金额单位：元
序号 | 项目名称 | 计算基础 | 费率(%) | 金额
建筑措施项目
一 | 招标人已列项目
1 | 冬雨季施工增加费 | 建筑直接工程费-建筑甲供材料进项税额-(大型土石方建筑直接工程费-大型土石方建筑甲供材料进项税额) | 2.27 | 381
2 | 夜间施工增加费 | 建筑直接工程费-建筑甲供材料进项税额-(大型土石方建筑直接工程费-大型土石方建筑甲供材料进项税额)
3 | 施工工具用具使用费 | 建筑直接工程费-建筑甲供材料进项税额-(大型土石方建筑直接工程费-大型土石方建筑甲供材料进项税额) | 0.68 | 114
4 | 特殊地区施工增加费 | 建筑直接工程费-建筑甲供材料进项税额-(大型土石方建筑直接工程费-大型土石方建筑甲供材料进项税额)
5 | 临时设施费 | 建筑直接工程费-建筑甲供材料进项税额-(大型土石方建筑直接工程费-大型土石方建筑甲供材料进项税额) | 3.18 | 534
6 | 施工机构迁移费 | 建筑直接工程费-建筑甲供材料进项税额-(大型土石方建筑直接工程费-大型土石方建筑甲供材料进项税额) | 0.41 | 69
7 | 安全文明施工费 | 建筑直接工程费-建筑甲供材料进项税额-(大型土石方建筑直接工程费-大型土石方建筑甲供材料进项税额) | 2.93 | 492
二 | 投标人增列项目
小计 |  |  |  | 1591
安装措施项目
一 | 招标人已列项目
1 | 冬雨季施工增加费 | 安装人工费-安装人工价差 | 8.14 | 3141
2 | 夜间施工增加费 | 安装人工费-安装人工价差
3 | 施工工具用具使用费 | 安装人工费-安装人工价差 | 3.215 | 1241
4 | 特殊地区施工增加费 | 安装人工费-安装人工价差
5 | 临时设施费 | 安装直接工程费-安装甲供材料进项税额 | 3.47 | 7960
6 | 施工机构迁移费 | 安装人工费-安装人工价差 | 10.55 | 4071
7 | 安全文明施工费 | 安装直接工程费-安装甲供材料进项税额 | 2.93 | 6721
二 | 投标人增列项目
小计 |  |  |  | 23134
合计 |  |  |  | 24725

## 措施项目清单计价表二
措施项目清单计价表（二）
金额单位：元
序号 | 项目编码 | 项目名称 | 项目特征 | 计量单位 | 工程量 | 单价 |  |  |  | 合价 |  |  |  | 备注
[6 empty] | 综合单价 | 其中： |  |  | 合计 | 其中：
[7 empty] | 人工费 | 材料费 | 机械费 |  | 人工费 | 材料费 | 机械费

## 其他项目清单计价表
其他项目清单计价表
金额单位：元
序号 | 项目名称 | 金额 | 备注
一 | 招标人已列项目 | 23689
1 | 计日工
2 | 其他 | 23689
2.1 | 拆除工程项目清单 | 11865
2.2 | 招标人供应设备、材料卸车保管费 | 9922
2.2.1 | 设备保管费 | 7503
2.2.2 | 材料保管费 | 2419
2.3 | 施工企业配合调试费 | 1902
2.4 | 建设场地征用及清理费
2.4.1 | 余物清理费
小计 |  | 23689
二 | 投标人增列项目
合计 |  | 23689

## 暂列金额明细表
暂列金额明细表
金额单位：元
序号 | 项目名称 | 计量单位 | 暂列金额 | 备注

## 材料、工程设备暂估单价表
材料、工程设备暂估单价表
金额单位：元
序号 | 材料、工程设备名称 | 规格、型号 | 计量单位 | 单价 | 备注

## 专业工程暂估价表
专业工程暂估价表
金额单位：元
序号 | 工 程 名 称 | 工程内容 | 金额 | 备注

## 计日工表
计日工表
金额单位：元
编号 | 项目名称 | 计量单位 | 暂定数量 | 综合单价 | 合价 | 备注
一 | 人工
二 | 材料
三 | 施工机械

## 施工总承包服务项目计价表
施工总承包服务项目计价表
金额单位：元
序号 | 工程名称 | 项目价值(元) | 服务内容 | 费率(%) | 金额 | 备注

## 拆除工程项目清单计价表
拆除工程项目清单计价表
金额单位：元
序号 | 项目名称 | 项目特征 | 计量单位 | 工程量 | 综合单价 | 合价
建筑工程
| 变电站建筑工程 |  |  |  |  | 2403
| 主要生产工程 |  |  |  |  | 2175
| 配电装置建筑 |  |  |  |  | 2175
| 构架及设备基础 |  |  |  |  | 2175
BT2210 | 220kV设备支架及基础 |  |  |  |  | 2175
BT2210B12002 | 独立基础 | 1.描述:拆除钢筋混凝土基础 | m³ | 6 | 337.92 | 2028
BT2210K11001 | 离心杆构支架 | 1.型号规格:拆除φ300水泥杆3m长3基 | m³ | 0.64 | 229.9 | 147
| 辅助生产工程 |  |  |  |  | 229
| 站区性建筑 |  |  |  |  | 229
BT6101 | 站区道路及广场 |  |  |  |  | 229
BT6101M14001 | 块料地坪 | 1.说明:拆除广场砖地面 | m² | 40 | 5.71 | 229
安装工程
| 变电站安装工程 |  |  |  |  | 9462
| 主要生产工程 |  |  |  |  | 9462
| 控制及直流系统 |  |  |  |  | 1487
BA4201 | 继电保护 |  |  |  |  | 1487
BA4201D13005 | 控制及保护盘台柜 | 1.名称:拆除保护屏柜 2.说明:4面220kV线路光差保护柜和1面220kV故障测距屏 | 台 | 5 | 297.41 | 1487
| 电缆及接地 |  |  |  |  | 7975
| 全站电缆 |  |  |  |  | 7763
BA6101 | 电力电缆 |  |  |  |  | 1611
BA6101G12002 | 1kV及以下电力电缆 | 1.型号规格:拆除低压电力电缆 各种型号 | m | 760 | 2.12 | 1611
BA6102 | 控制电缆 |  |  |  |  | 6152
BA6102G13002 | 控制电缆 | 1.名称:拆除控制电缆 各种型号 | m | 5805 | 1.06 | 6152
BA6201 | 全站接地 |  |  |  |  | 212
BA6201H15005 | 全站接地引下线 | 1.型号规格:阻燃铜芯聚氯乙烯绝缘及护套电力电缆 ZR-VV 1kV 单芯 50的拆除 | m | 50 | 3.39 | 170
BA6201H15006 | 全站接地引下线 | 1.描述:软铜导线 RBV-1×4mm2拆除 | m | 20 | 2.12 | 42
合计 | [5 empty] | 11865

## 建设场地征用及清理项目表
建设场地征用及清理项目表
金额单位：元
序号 | 项目名称 | 金额
1 | 招标人已列项目
1.1 | 其他
1.1.1 | 建设场地征用及清理费
1.1.1.1 | 余物清理费

## 规费项目清单计价表
规费项目清单计价表
金额单位：元
序号 | 项目名称 | 计算基础 | 费率(%) | 金额
建筑规费项目
一 | 招标人已列项目
1 | 社会保险费 |  | 100 | 821
1.1 | 养老保险费 | (建筑直接工程费+建筑措施二直接工程费-大型土石方建筑直接工程费-建筑甲供材料进项税额-建筑措施二甲供材料进项税额+大型土石方建筑甲供材料进项税额)*0.2 | 24.45 | 821
1.2 | 失业保险费 | (建筑直接工程费+建筑措施二直接工程费-大型土石方建筑直接工程费-建筑甲供材料进项税额-建筑措施二甲供材料进项税额+大型土石方建筑甲供材料进项税额)*0.2
1.3 | 医疗保险费 | (建筑直接工程费+建筑措施二直接工程费-大型土石方建筑直接工程费-建筑甲供材料进项税额-建筑措施二甲供材料进项税额+大型土石方建筑甲供材料进项税额)*0.2
1.4 | 生育保险费 | (建筑直接工程费+建筑措施二直接工程费-大型土石方建筑直接工程费-建筑甲供材料进项税额-建筑措施二甲供材料进项税额+大型土石方建筑甲供材料进项税额)*0.2
1.5 | 工伤保险费 | (建筑直接工程费+建筑措施二直接工程费-大型土石方建筑直接工程费-建筑甲供材料进项税额-建筑措施二甲供材料进项税额+大型土石方建筑甲供材料进项税额)*0.2
2 | 住房公积金 | (建筑直接工程费+建筑措施二直接工程费-大型土石方建筑直接工程费-建筑甲供材料进项税额-建筑措施二甲供材料进项税额+大型土石方建筑甲供材料进项税额)*0.2 | 12 | 403
3 | 危险作业意外伤害保险费 | 建筑直接工程费+建筑措施二直接工程费-大型土石方建筑直接工程费-建筑甲供材料进项税额-建筑措施二甲供材料进项税额+大型土石方建筑甲供材料进项税额 | 0.16 | 27
二 | 投标人增列项目
小计 |  |  |  | 1251
安装规费项目
一 | 招标人已列项目
1 | 社会保险费 |  | 100 | 15096
1.1 | 养老保险费 | (安装人工费+安装措施二人工费-安装人工价差-安装措施二人工价差)*1.6 | 24.45 | 15096
1.2 | 失业保险费 | (安装人工费+安装措施二人工费-安装人工价差-安装措施二人工价差)*1.6
1.3 | 医疗保险费 | (安装人工费+安装措施二人工费-安装人工价差-安装措施二人工价差)*1.6
1.4 | 生育保险费 | (安装人工费+安装措施二人工费-安装人工价差-安装措施二人工价差)*1.6
1.5 | 工伤保险费 | (安装人工费+安装措施二人工费-安装人工价差-安装措施二人工价差)*1.6
2 | 住房公积金 | (安装人工费+安装措施二人工费-安装人工价差-安装措施二人工价差)*1.6 | 12 | 7409
3 | 危险作业意外伤害保险费 | 安装人工费+安装措施二人工费-安装人工价差-安装措施二人工价差 | 2.31 | 891
二 | 投标人增列项目
小计 |  |  |  | 23396
合计 |  |  |  | 24648

## 招标人采购材料设备计价表
招标人采购材料(设备)计价表
金额单位：元
序号 | 材料(设备)名称 | 型号规格 | 计量单位 | 数量 | 单价 | 合价
一 | 安装
招标人采购材料
| 电力电缆 ZR-YJV 1kV 双芯 4 |  | km | 0.76 | 8184 | 6219.84
| 电压互感器支架 |  | t | 0.6 | 8300 | 4980
| 控制电缆 ZR-KVVP2-22 500V 七芯 2.5 |  | km | 0.275 | 20928 | 5755.2
| 控制电缆 ZR-KVVP2-22 500V 七芯 4 |  | km | 3.43 | 30528 | 104711.04
| 控制电缆 ZR-KVVP2-22 500V 十九芯 2.5 |  | km | 0.115 | 50748 | 5836.02
| 控制电缆 ZR-KVVP2-22 500V 十四芯 2.5 |  | km | 0.04 | 38796 | 1551.84
| 控制电缆 ZR-KVVP2-22 500V 四芯 2.5 |  | km | 1.16 | 13452 | 15604.32
| 控制电缆 ZR-KVVP2-22 500V 十芯 4 |  | km | 0.385 | 43104 | 16595.04
小计 | [5 empty] | 161253.3
招标人采购设备
| 220kV电容式电压互感器 TYD-220/√3-0.005H |  | 台 | 2 | 40520.6 | 81041.2
| 220kV故障测距屏（含：故障测距装置1台） |  | 套 | 2 | 161120 | 322240
| 220kV线路光差保护柜（每面含：220kV线路光纤差动保护装置1台） |  | 套 | 2 | 91507.1 | 183014.2
| 220kV线路光差保护柜（每面含：220kV线路光纤差动保护装置1台，断路器辅助保护1台，分相操作箱1台、电压切换装置、打印机各1台） |  | 套 | 2 | 157181.62 | 314363.24
| 光纤复用通道接口屏（每面含：光纤复用通道接口装置8台） |  | 套 | 1 | 161120 | 161120
| 监控系统增容 |  | 套 | 1 | 10070 | 10070
小计 | [5 empty] | 1071848.64
合计 | [5 empty] | 1233101.94

## 主要工日价格表
主要工日价格表
金额单位：元
序号 | 工种 | 单位 | 数量 | 单价
一 | 建筑
9101106 | 建筑普通工 | 工日 | 51.948 | 41.891
9101107 | 建筑技术工 | 工日 | 13.1158 | 59.141
二 | 安装
9101108 | 安装普通工 | 工日 | 281.2039 | 41.123
9101109 | 安装技术工 | 工日 | 328.2827 | 64.104
9102104 | 调试技术工 | 工日 | 155.046 | 90.713
三 | 建筑拆除项目
9101106 | 普通工 | 工日 | 22.1667 | 42.82
四 | 安装拆除项目
9101106 | 普通工 | 工日 | 86.252 | 42.639
9101109 | 安装技术工 | 工日 | 28.9223 | 65.687

## 主要机械台班价格表
主要机械台班价格表
金额单位：元
序号 | 机械设备名称 | 单位 | 数量 | 单价
一 | 建筑
J01-01-023 | 轮胎式装载机 2m³ | 台班 | 0.0547 | 611.156
J01-01-053 | 夯实机 | 台班 | 2.9402 | 22.208
J04-01-016 | 自卸汽车 12t | 台班 | 0.6669 | 585.665
J03-01-033 | 汽车式起重机 5t | 台班 | 0.0253 | 334.647
J03-01-079 | 塔式起重机 2500kNm | 台班 | 0.0007 | 4877.449
J04-01-002 | 载重汽车 5t | 台班 | 0.0607 | 264.178
J04-01-004 | 载重汽车 8t | 台班 | 0.0329 | 331.003
J05-01-001 | 电动卷扬机(单筒快速)10kN | 台班 | 0.0058 | 92.747
J05-01-023 | 单笼施工电梯 75m | 台班 | 0.0007 | 236.557
J05-01-034 | 卷扬机架(单笼5t以内)架高40m以内 | 台班 | 0.0058 | 19.36
J06-01-052 | 混凝土振捣器(插入式) | 台班 | 0.8946 | 12.652
J06-01-053 | 混凝土振捣器(平台式) | 台班 | 0.0515 | 17.899
J08-01-024 | 木工圆锯机 500mm | 台班 | 0.0559 | 22.719
J08-01-058 | 摇臂钻床(钻孔直径 50mm) | 台班 | 0.0041 | 110.937
J08-01-073 | 型钢剪断机 500mm | 台班 | 0.001 | 171.729
J10-01-001 | 交流电焊机 21kVA | 台班 | 0.9472 | 47.619
J03-01-034 | 汽车式起重机 8t | 台班 | 0.1239 | 489.58
J03-01-078 | 塔式起重机 1500kNm | 台班 | 0.0002 | 4157.106
J04-01-003 | 载重汽车 6t | 台班 | 0.3805 | 282.967
J05-01-010 | 电动卷扬机(单筒慢速)50kN | 台班 | 0.0355 | 107.525
J08-01-003 | 钢筋切断机 40mm | 台班 | 0.079 | 37.548
J08-01-006 | 钢筋弯曲机 40mm | 台班 | 0.1963 | 22.06
J10-01-010 | 对焊机 100kVA | 台班 | 0.0803 | 127.772
J08-01-072 | 剪板机 厚度×宽度 40mm×3100mm | 台班 | 0.0001 | 544.98
J11-01-018 | 电动空气压缩机 排气量 3m³/min | 台班 | 0.0046 | 163.011
J03-01-036 | 汽车式起重机 16t | 台班 | 0.0813 | 765.542
J01-01-001 | 履带式推土机 75kW | 台班 | 0.0252 | 556.945
J01-01-003 | 履带式推土机 105kW | 台班 | 0.0744 | 703.269
J01-01-035 | 履带式单斗挖掘机(液压)1m³ | 台班 | 0.018 | 880.487
J01-01-047 | 振动压路机(机械式)15t | 台班 | 0.0564 | 726.399
J04-01-041 | 洒水车 4000L | 台班 | 0.0096 | 326.448
J01-01-043 | 光轮压路机(内燃)12t | 台班 | 0.14 | 345.922
J01-01-044 | 光轮压路机(内燃)15t | 台班 | 0.024 | 408.154
二 | 安装
J03-01-036 | 汽车式起重机 16t | 台班 | 1.2117 | 773.657
J04-01-002 | 载重汽车 5t | 台班 | 1.8821 | 266.978
J10-01-001 | 交流电焊机 21kVA | 台班 | 11.0397 | 48.124
J13-01-055 | 高空作业车 20m以内 | 台班 | 0.432 | 789.293
J13-01-060 | 机动绞磨 3t以内 | 台班 | 0.47 | 118.756
J13-01-065 | 机动液压压接机 200t以内 | 台班 | 0.748 | 69.754
J14-01-018 | 综合特性测试仪(含TA、TV) | 台班 | 0.528 | 289.72
J14-01-026 | 标准电流互感器 | 台班 | 0.66 | 64.06
J14-03-002 | 交流耐压仪(设备耐压用 35kV及以下) | 台班 | 1.4477 | 94.34
J14-08-026 | 变压器直阻测试仪(10A) | 台班 | 0.66 | 857.038
J14-08-219 | 大电流发生器(2000A) | 台班 | 0.66 | 73.993
J14-08-223 | 交直流高压分压器(100kV) | 台班 | 0.528 | 192.535
J14-05-021 | 专用显示器 | 台班 | 4 | 73.833
J14-05-055 | 电视测试信号发生器 | 台班 | 5 | 36.773
J03-01-034 | 汽车式起重机 8t | 台班 | 0.4223 | 494.77
J14-01-004 | 回路电阻测试仪 | 台班 | 1.5328 | 50.908
J14-03-001 | 开关特性测试仪(综合) | 台班 | 1.5328 | 331.715
J14-05-015 | 直流标准源 | 台班 | 1.5328 | 212.479
J14-05-018 | 微机型高压断路器模拟装置(断路器模拟试验仪) | 台班 | 0.1576 | 137.943
J14-05-031 | 交流采样校验装置 | 台班 | 6.6234 | 192.679
J14-08-076 | 微机继电保护测试仪 | 台班 | 4.8119 | 493.952
J19-01-020 | 备自投检验装置 | 台班 | 0.3152 | 9.187
J04-01-004 | 载重汽车 8t | 台班 | 0.171 | 334.512
J08-01-074 | 弯管机(WC27~108) | 台班 | 4.3198 | 71.878
J08-01-098 | 管子切断套丝机 159mm | 台班 | 1.7113 | 18.724
J15-01-012 | 砂轮切割机 φ400 | 台班 | 0.7104 | 71.652
J03-01-033 | 汽车式起重机 5t | 台班 | 0.0047 | 338.194
J08-01-091 | 联合冲剪机 板厚 16mm | 台班 | 0.0154 | 244.273
J14-08-287 | 绝缘电阻测试仪(2500-10000V、>2mA) | 台班 | 0.001 | 269.178
J14-05-005 | 数字存储示波器 | 台班 | 2.28 | 321.51
J14-05-050 | 光万用表(光源、光功率计、光纤在线测试) | 台班 | 0.6224 | 111.065
J14-05-069 | 网络测试仪 | 台班 | 0.7435 | 96.414
J14-08-010 | 便携式GPS时间校验仪 | 台班 | 0.5212 | 191.721
J15-01-068 | 功能检测分析平台(电脑) | 台班 | 27.8785 | 31.867
J16-01-025 | 绝缘电阻表(数字式) | 台班 | 15.7325 | 14.332
J19-01-024 | 手持式数字双钳相位表 | 台班 | 25.7807 | 9.187
J03-01-035 | 汽车式起重机 12t | 台班 | 1.502 | 625.803
J04-01-003 | 载重汽车 6t | 台班 | 1.502 | 285.966
J14-03-011 | 无局部放电电源 | 台班 | 0.662 | 2886.667
J14-03-012 | 局部放电测量仪 | 台班 | 0.662 | 524.996
J14-03-018 | 交流高压发生器(50kVA以下) | 台班 | 2.152 | 831.892
J14-03-003 | 交流耐压试验装置(设备耐压用 220kV) | 台班 | 1.26 | 3847.998
J14-03-023 | 倍频电源发生器 | 台班 | 1.05 | 257.151
J04-01-008 | 载重汽车 25t | 台班 | 0.201 | 766.385
J13-01-056 | 高空作业车 30m以内 | 台班 | 0.134 | 1031.644
J14-08-241 | 标准电流互感器HL51-3S | 台班 | 0.536 | 502.432
J14-08-244 | 全功能互感器校验仪HEW99 | 台班 | 0.536 | 264.81
J14-08-245 | 现场电流互感器负载箱HL04-4 | 台班 | 0.536 | 82.9
J14-08-247 | 升流器DDQ-25 | 台班 | 0.536 | 493.551
J14-08-249 | 1000A大电流导线(300m) | 台班 | 2.01 | 7.405
J14-08-250 | 电流互感器现场检验用三相逆变电源HT-120 | 台班 | 0.536 | 968.8
J14-08-253 | 220kV电力互感器计量专用车 | 台班 | 0.536 | 5710.661
J14-08-282 | 补偿电容器 | 台班 | 0.536 | 35.491
J14-08-238 | TV二次回路压降测试仪SXP-8 | 台班 | 1.005 | 101.815
J14-08-254 | 关口计量表测试专用车 | 台班 | 1.005 | 761.412
J14-05-001 | 继电保护测试系统 | 台班 | 4.98 | 294.224
J14-05-032 | 在线交流采样校验仪(不带发生源) | 台班 | 0.468 | 142.366
三 | 建筑拆除项目
J11-01-014 | 电动空气压缩机 排气量 0.3m³/min | 台班 | 10.95 | 92.816
四 | 安装拆除项目
J10-01-019 | 半自动切割机 厚度 100mm | 台班 | 0.25 | 84.005
J16-01-039 | 数字万用表(数字式) | 台班 | 2.5 | 17.247
J03-01-033 | 汽车式起重机 5t | 台班 | 0.25 | 396.806
J04-01-002 | 载重汽车 5t | 台班 | 0.3933 | 313.246

## 建筑分部分项工程量清单综合单价分析表
建筑分部分项工程量清单综合单价分析表
金额单位：元
项目编码 |  | BT2210A13001 |  | 项目名称 |  | 挖坑槽土方 |  |  |  |  | 计量单位 | m³
清单综合单价组成明细
定额编号 | 定额名称 | 定额单位 | 数量 | 单价 |  |  |  |  | 合价 |  |  |  |  | 合价列合并结束标记
|  |  |  | 人工费 | 材料费 | 机械费 | 主材数量列 | 管理费和利润 | 人工费 | 材料费 | 机械费 | 计量单位值 | 管理费和利润
GT1-14 | 人工沟槽土方 挖深2m以外 | m³ | 8.23 | 26.897 |  | 2.42 |  | 3.019 | 221 |  | 20 |  | 25
人工单价 |  | 小计 | [6 empty] | 221 |  | 20 |  | 25
建筑普通工：34元/工日 |  | 未计价材料费
清单项目综合单价 | [8 empty] | 32.335
材料费明细 | 主要材料名称、规格、型号 |  |  |  |  | 单位 | 数量 |  | 单价(元) | 合价(元) | 暂估单价(元) | 暂估合价(元)
| 其他材料费 | [7 empty] | - |  | -
| 材料费小计 | [7 empty] | - |  | -
项目编码 |  | BT2210B12001 |  | 项目名称 |  | 独立基础 |  |  |  |  | 计量单位 | m³
清单综合单价组成明细
定额编号 | 定额名称 | 定额单位 | 数量 | 单价 |  |  |  |  | 合价 |  |  |  |  | 合价列合并结束标记
|  |  |  | 人工费 | 材料费 | 机械费 | 主材数量列 | 管理费和利润 | 人工费 | 材料费 | 机械费 | 计量单位值 | 管理费和利润
换GT2-8 | 独立基础 钢筋混凝土基础(现浇混凝土C25-40 集中搅拌 替换为 现浇混凝土C30-40 集中搅拌) | m³ | 4.4 | 76.082 | 303.41 | 7.68 |  | 46.315 | 335 | 1335 | 34 |  | 204
人工单价 |  | 小计 | [6 empty] | 335 | 1335 | 34 |  | 204
建筑普通工：34元/工日，建筑技术工：48元/工日 |  | 未计价材料费
清单项目综合单价 | [8 empty] | 433.487
材料费明细 | 主要材料名称、规格、型号 |  |  |  |  | 单位 | 数量 |  | 单价(元) | 合价(元) | 暂估单价(元) | 暂估合价(元)
| 其他材料费 | [7 empty] | - | 1332 | -
| 材料费小计 | [7 empty] | - | 1332 | -
项目编码 |  | BT2210G22001 |  | 项目名称 |  | 普通钢筋 |  |  |  |  | 计量单位 | t
清单综合单价组成明细
定额编号 | 定额名称 | 定额单位 | 数量 | 单价 |  |  |  |  | 合价 |  |  |  |  | 合价列合并结束标记
|  |  |  | 人工费 | 材料费 | 机械费 | 主材数量列 | 管理费和利润 | 人工费 | 材料费 | 机械费 | 计量单位值 | 管理费和利润
GT7-23 | 普通钢筋 | t | 0.352 | 459.709 | 3663.79 | 223.77 |  | 530.36 | 162 | 1290 | 79 |  | 187
人工单价 |  | 小计 | [6 empty] | 162 | 1290 | 79 |  | 187
建筑普通工：34元/工日，建筑技术工：48元/工日 |  | 未计价材料费
清单项目综合单价 | [8 empty] | 4877.629
材料费明细 | 主要材料名称、规格、型号 |  |  |  |  | 单位 | 数量 |  | 单价(元) | 合价(元) | 暂估单价(元) | 暂估合价(元)
| 其他材料费 | [7 empty] | - | 1290 | -
| 材料费小计 | [7 empty] | - | 1290 | -
项目编码 |  | BT2210G22002 |  | 项目名称 |  | 普通钢筋 |  |  |  |  | 计量单位 | t
清单综合单价组成明细
定额编号 | 定额名称 | 定额单位 | 数量 | 单价 |  |  |  |  | 合价 |  |  |  |  | 合价列合并结束标记
|  |  |  | 人工费 | 材料费 | 机械费 | 主材数量列 | 管理费和利润 | 人工费 | 材料费 | 机械费 | 计量单位值 | 管理费和利润
GT7-23 | 普通钢筋 | t | 0.352 | 459.709 | 3663.79 | 223.77 |  | 530.36 | 162 | 1290 | 79 |  | 187
人工单价 |  | 小计 | [6 empty] | 162 | 1290 | 79 |  | 187
建筑普通工：34元/工日，建筑技术工：48元/工日 |  | 未计价材料费
清单项目综合单价 | [8 empty] | 4877.629
材料费明细 | 主要材料名称、规格、型号 |  |  |  |  | 单位 | 数量 |  | 单价(元) | 合价(元) | 暂估单价(元) | 暂估合价(元)
| 其他材料费 | [7 empty] | - | 1290 | -
| 材料费小计 | [7 empty] | - | 1290 | -
项目编码 |  | BT2210G24001 |  | 项目名称 |  | 预埋铁件 |  |  |  |  | 计量单位 | t
清单综合单价组成明细
定额编号 | 定额名称 | 定额单位 | 数量 | 单价 |  |  |  |  | 合价 |  |  |  |  | 合价列合并结束标记
|  |  |  | 人工费 | 材料费 | 机械费 | 主材数量列 | 管理费和利润 | 人工费 | 材料费 | 机械费 | 计量单位值 | 管理费和利润
GT7-25 | 铁件 | t | 0.055 | 1466.692 | 3378.22 | 451.29 |  | 624.869 | 81 | 186 | 25 |  | 34
人工单价 |  | 小计 | [6 empty] | 81 | 186 | 25 |  | 34
建筑普通工：34元/工日，建筑技术工：48元/工日 |  | 未计价材料费
清单项目综合单价 | [8 empty] | 5921.071
材料费明细 | 主要材料名称、规格、型号 |  |  |  |  | 单位 | 数量 |  | 单价(元) | 合价(元) | 暂估单价(元) | 暂估合价(元)
| 其他材料费 | [7 empty] | - | 186 | -
| 材料费小计 | [7 empty] | - | 186 | -
项目编码 |  | BT2210B37001 |  | 项目名称 |  | 换填 |  |  |  |  | 计量单位 | m³
清单综合单价组成明细
定额编号 | 定额名称 | 定额单位 | 数量 | 单价 |  |  |  |  | 合价 |  |  |  |  | 合价列合并结束标记
|  |  |  | 人工费 | 材料费 | 机械费 | 主材数量列 | 管理费和利润 | 人工费 | 材料费 | 机械费 | 计量单位值 | 管理费和利润
GT2-36 | 地基处理 换填砂 | m³ | 7.2 | 24.938 | 73.18 | 5.83 |  | 12.354 | 180 | 527 | 42 |  | 89
人工单价 |  | 小计 | [6 empty] | 180 | 527 | 42 |  | 89
建筑普通工：34元/工日，建筑技术工：48元/工日 |  | 未计价材料费
清单项目综合单价 | [8 empty] | 116.302
材料费明细 | 主要材料名称、规格、型号 |  |  |  |  | 单位 | 数量 |  | 单价(元) | 合价(元) | 暂估单价(元) | 暂估合价(元)
| 其他材料费 | [7 empty] | - | 527 | -
| 材料费小计 | [7 empty] | - | 527 | -
项目编码 |  | BT2210K12001 |  | 项目名称 |  | 钢管构支架 |  |  |  |  | 计量单位 | t
清单综合单价组成明细
定额编号 | 定额名称 | 定额单位 | 数量 | 单价 |  |  |  |  | 合价 |  |  |  |  | 合价列合并结束标记
|  |  |  | 人工费 | 材料费 | 机械费 | 主材数量列 | 管理费和利润 | 人工费 | 材料费 | 机械费 | 计量单位值 | 管理费和利润
换GT9-141 | 变、配电钢管设备支架 不含土方与基础设备支架 | t | 0.6 | 170.732 | 296.87 | 216.61 |  | 81.137 | 102 | 178 | 130 |  | 49
人工单价 |  | 小计 | [6 empty] | 102 | 178 | 130 |  | 49
建筑普通工：34元/工日，建筑技术工：48元/工日 |  | 未计价材料费
清单项目综合单价 | [8 empty] | 765.349
材料费明细 | 主要材料名称、规格、型号 |  |  |  |  | 单位 | 数量 |  | 单价(元) | 合价(元) | 暂估单价(元) | 暂估合价(元)
| 其他材料费 | [7 empty] | - | 178 | -
| 材料费小计 | [7 empty] | - | 178 | -
项目编码 |  | BT6001A19001 |  | 项目名称 |  | 余方弃置 |  |  |  |  | 计量单位 | m³
清单综合单价组成明细
定额编号 | 定额名称 | 定额单位 | 数量 | 单价 |  |  |  |  | 合价 |  |  |  |  | 合价列合并结束标记
|  |  |  | 人工费 | 材料费 | 机械费 | 主材数量列 | 管理费和利润 | 人工费 | 材料费 | 机械费 | 计量单位值 | 管理费和利润
GT1-1 | 机械场地平整 土方 | m³ | 12 | 0.468 | 0.03 | 10.35 |  | 1.339 | 6 | 0 | 124 |  | 16
GT1-7 | 机械土方运距 每增加1km | m³ | 180 |  |  | 1.17 |  | 0.146 |  |  | 211 |  | 26
人工单价 |  | 小计 | [6 empty] | 6 | 0 | 335 |  | 42
建筑普通工：34元/工日 |  | 未计价材料费
清单项目综合单价 | [8 empty] | 31.922
材料费明细 | 主要材料名称、规格、型号 |  |  |  |  | 单位 | 数量 |  | 单价(元) | 合价(元) | 暂估单价(元) | 暂估合价(元)
| 其他材料费 | [7 empty] | - | 0 | -
| 材料费小计 | [7 empty] | - | 0 | -
项目编码 |  | BT6001A20001 |  | 项目名称 |  | 管沟土方 |  |  |  |  | 计量单位 | m³
清单综合单价组成明细
定额编号 | 定额名称 | 定额单位 | 数量 | 单价 |  |  |  |  | 合价 |  |  |  |  | 合价列合并结束标记
|  |  |  | 人工费 | 材料费 | 机械费 | 主材数量列 | 管理费和利润 | 人工费 | 材料费 | 机械费 | 计量单位值 | 管理费和利润
GT1-13 | 人工沟槽土方 挖深2m以内 | m³ | 32 | 23.558 |  | 2.71 |  | 2.717 | 754 |  | 87 |  | 87
人工单价 |  | 小计 | [6 empty] | 754 |  | 87 |  | 87
建筑普通工：34元/工日 |  | 未计价材料费
清单项目综合单价 | [8 empty] | 28.985
材料费明细 | 主要材料名称、规格、型号 |  |  |  |  | 单位 | 数量 |  | 单价(元) | 合价(元) | 暂估单价(元) | 暂估合价(元)
| 其他材料费 | [7 empty] | - |  | -
| 材料费小计 | [7 empty] | - |  | -
项目编码 |  | BT6101M13001 |  | 项目名称 |  | 块料地坪 |  |  |  |  | 计量单位 | m²
清单综合单价组成明细
定额编号 | 定额名称 | 定额单位 | 数量 | 单价 |  |  |  |  | 合价 |  |  |  |  | 合价列合并结束标记
|  |  |  | 人工费 | 材料费 | 机械费 | 主材数量列 | 管理费和利润 | 人工费 | 材料费 | 机械费 | 计量单位值 | 管理费和利润
GT10-7 | 道路与地坪 广场砖地坪 | m² | 40 | 15.697 | 44.1 | 3.62 |  | 7.526 | 628 | 1764 | 145 |  | 301
人工单价 |  | 小计 | [6 empty] | 628 | 1764 | 145 |  | 301
建筑普通工：34元/工日，建筑技术工：48元/工日 |  | 未计价材料费
清单项目综合单价 | [8 empty] | 70.943
材料费明细 | 主要材料名称、规格、型号 |  |  |  |  | 单位 | 数量 |  | 单价(元) | 合价(元) | 暂估单价(元) | 暂估合价(元)
| 其他材料费 | [7 empty] | - | 1764 | -
| 材料费小计 | [7 empty] | - | 1764 | -
项目编码 |  | BT6702M38001 |  | 项目名称 |  | 站区绿化 |  |  |  |  | 计量单位 | 项
清单综合单价组成明细
定额编号 | 定额名称 | 定额单位 | 数量 | 单价 |  |  |  |  | 合价 |  |  |  |  | 合价列合并结束标记
|  |  |  | 人工费 | 材料费 | 机械费 | 主材数量列 | 管理费和利润 | 人工费 | 材料费 | 机械费 | 计量单位值 | 管理费和利润
<录入编号> | 站区绿化 | 项 | 1 |  | 5000 |  |  | 622.391 |  | 5000 |  |  | 622
人工单价 |  | 小计 | [7 empty] | 5000 |  |  | 622
未计价材料费
清单项目综合单价 | [8 empty] | 5622.391
材料费明细 | 主要材料名称、规格、型号 |  |  |  |  | 单位 | 数量 |  | 单价(元) | 合价(元) | 暂估单价(元) | 暂估合价(元)
| 其他材料费 | [7 empty] | - | 5000 | -
| 材料费小计 | [7 empty] | - | 5000 | -
项目编码 |  | BT6801B37001 |  | 项目名称 |  | 换填 |  |  |  |  | 计量单位 | m³
清单综合单价组成明细
定额编号 | 定额名称 | 定额单位 | 数量 | 单价 |  |  |  |  | 合价 |  |  |  |  | 合价列合并结束标记
|  |  |  | 人工费 | 材料费 | 机械费 | 主材数量列 | 管理费和利润 | 人工费 | 材料费 | 机械费 | 计量单位值 | 管理费和利润
GT2-39 | 地基处理 换填素混凝土 | m³ | 8 | 40.253 | 227.02 | 6.52 |  | 33.044 | 322 | 1816 | 52 |  | 264
人工单价 |  | 小计 | [6 empty] | 322 | 1816 | 52 |  | 264
建筑普通工：34元/工日，建筑技术工：48元/工日 |  | 未计价材料费
清单项目综合单价 | [8 empty] | 306.837
材料费明细 | 主要材料名称、规格、型号 |  |  |  |  | 单位 | 数量 |  | 单价(元) | 合价(元) | 暂估单价(元) | 暂估合价(元)
| 其他材料费 | [7 empty] | - | 1810 | -
| 材料费小计 | [7 empty] | - | 1810 | -

## 安装分部分项工程量清单综合单价分析表
安装分部分项工程量清单综合单价分析表
金额单位：元
项目编码 |  | BA2205B17001 |  | 项目名称 |  | 电压互感器 |  |  |  |  | 计量单位 | 台
清单综合单价组成明细
定额编号 | 定额名称 | 定额单位 | 数量 | 单价 |  |  |  |  | 合价 |  |  |  |  | 合价列合并结束标记
|  |  |  | 人工费 | 材料费 | 机械费 | 主材数量列 | 管理费和利润 | 人工费 | 材料费 | 机械费 | 计量单位值 | 管理费和利润
GD3-156 | 电压互感器安装 电容式 220kV | 台 | 2 | 586.16 | 179.988 | 997.21 |  | 376.717 | 1172 | 360 | 1994 |  | 753
| 电压互感器支架 | t | 0.6 |  | 8300 |  |  | 420.648 |  | 4980 |  |  | 252
人工单价 |  | 小计 | [6 empty] | 1172 | 5340 | 1994 |  | 1006
安装普通工：34元/工日，安装技术工：53元/工日 |  | 未计价材料费 | [6 empty] | 4980
清单项目综合单价 | [8 empty] | 4756.269
材料费明细 | 主要材料名称、规格、型号 |  |  |  |  | 单位 | 数量 |  | 单价(元) | 合价(元) | 暂估单价(元) | 暂估合价(元)
| 电压互感器支架 |  |  |  |  | t | 0.6 |  | 8300 | 4980
| 其他材料费 | [7 empty] | - | 356 | -
| 材料费小计 | [7 empty] | - | 5336 | -
项目编码 |  | BA4101D11001 |  | 项目名称 |  | 计算机监控系统 |  |  |  |  | 计量单位 | 站
清单综合单价组成明细
定额编号 | 定额名称 | 定额单位 | 数量 | 单价 |  |  |  |  | 合价 |  |  |  |  | 合价列合并结束标记
|  |  |  | 人工费 | 材料费 | 机械费 | 主材数量列 | 管理费和利润 | 人工费 | 材料费 | 机械费 | 计量单位值 | 管理费和利润
GZ8-7 | 监控管理服务器安装调测 | 台 | 1 | 576.932 | 8.742 | 479.196 |  | 332.777 | 577 | 9 | 479 |  | 333
人工单价 |  | 小计 | [6 empty] | 577 | 9 | 479 |  | 333
安装技术工：53元/工日 |  | 未计价材料费
清单项目综合单价 | [8 empty] | 1397.647
材料费明细 | 主要材料名称、规格、型号 |  |  |  |  | 单位 | 数量 |  | 单价(元) | 合价(元) | 暂估单价(元) | 暂估合价(元)
| 其他材料费 | [7 empty] | - | 9 | -
| 材料费小计 | [7 empty] | - | 9 | -
项目编码 |  | BA4201D13001 |  | 项目名称 |  | 控制及保护盘台柜 |  |  |  |  | 计量单位 | 台
清单综合单价组成明细
定额编号 | 定额名称 | 定额单位 | 数量 | 单价 |  |  |  |  | 合价 |  |  |  |  | 合价列合并结束标记
|  |  |  | 人工费 | 材料费 | 机械费 | 主材数量列 | 管理费和利润 | 人工费 | 材料费 | 机械费 | 计量单位值 | 管理费和利润
调GD5-2 R*0.95 C*0.95 J*0.95 | 控制盘台柜安装 变电站 | 块 | 2 | 1168.202 | 50.682 | 689.225 |  | 659.766 | 2336 | 101 | 1378 |  | 1320
人工单价 |  | 小计 | [6 empty] | 2336 | 101 | 1378 |  | 1320
安装普通工：34元/工日，安装技术工：53元/工日 |  | 未计价材料费
清单项目综合单价 | [8 empty] | 2567.875
材料费明细 | 主要材料名称、规格、型号 |  |  |  |  | 单位 | 数量 |  | 单价(元) | 合价(元) | 暂估单价(元) | 暂估合价(元)
| 其他材料费 | [7 empty] | - | 100 | -
| 材料费小计 | [7 empty] | - | 100 | -
项目编码 |  | BA4201D13002 |  | 项目名称 |  | 控制及保护盘台柜 |  |  |  |  | 计量单位 | 台
清单综合单价组成明细
定额编号 | 定额名称 | 定额单位 | 数量 | 单价 |  |  |  |  | 合价 |  |  |  |  | 合价列合并结束标记
|  |  |  | 人工费 | 材料费 | 机械费 | 主材数量列 | 管理费和利润 | 人工费 | 材料费 | 机械费 | 计量单位值 | 管理费和利润
调GD5-2 R*0.95 C*0.95 J*0.95 | 控制盘台柜安装 变电站 | 块 | 2 | 1168.202 | 50.682 | 689.225 |  | 659.766 | 2336 | 101 | 1378 |  | 1320
人工单价 |  | 小计 | [6 empty] | 2336 | 101 | 1378 |  | 1320
安装普通工：34元/工日，安装技术工：53元/工日 |  | 未计价材料费
清单项目综合单价 | [8 empty] | 2567.875
材料费明细 | 主要材料名称、规格、型号 |  |  |  |  | 单位 | 数量 |  | 单价(元) | 合价(元) | 暂估单价(元) | 暂估合价(元)
| 其他材料费 | [7 empty] | - | 100 | -
| 材料费小计 | [7 empty] | - | 100 | -
项目编码 |  | BA4201D13003 |  | 项目名称 |  | 控制及保护盘台柜 |  |  |  |  | 计量单位 | 台
清单综合单价组成明细
定额编号 | 定额名称 | 定额单位 | 数量 | 单价 |  |  |  |  | 合价 |  |  |  |  | 合价列合并结束标记
|  |  |  | 人工费 | 材料费 | 机械费 | 主材数量列 | 管理费和利润 | 人工费 | 材料费 | 机械费 | 计量单位值 | 管理费和利润
调GD5-2 R*0.95 C*0.95 J*0.95 | 控制盘台柜安装 变电站 | 块 | 1 | 1168.202 | 50.682 | 689.225 |  | 659.766 | 1168 | 51 | 689 |  | 660
人工单价 |  | 小计 | [6 empty] | 1168 | 51 | 689 |  | 660
安装普通工：34元/工日，安装技术工：53元/工日 |  | 未计价材料费
清单项目综合单价 | [8 empty] | 2567.875
材料费明细 | 主要材料名称、规格、型号 |  |  |  |  | 单位 | 数量 |  | 单价(元) | 合价(元) | 暂估单价(元) | 暂估合价(元)
| 其他材料费 | [7 empty] | - | 50 | -
| 材料费小计 | [7 empty] | - | 50 | -
项目编码 |  | BA4201D13004 |  | 项目名称 |  | 控制及保护盘台柜 |  |  |  |  | 计量单位 | 台
清单综合单价组成明细
定额编号 | 定额名称 | 定额单位 | 数量 | 单价 |  |  |  |  | 合价 |  |  |  |  | 合价列合并结束标记
|  |  |  | 人工费 | 材料费 | 机械费 | 主材数量列 | 管理费和利润 | 人工费 | 材料费 | 机械费 | 计量单位值 | 管理费和利润
调GD5-2 R*0.95 C*0.95 J*0.95 | 控制盘台柜安装 变电站 | 块 | 2 | 1168.202 | 50.682 | 689.225 |  | 659.766 | 2336 | 101 | 1378 |  | 1320
人工单价 |  | 小计 | [6 empty] | 2336 | 101 | 1378 |  | 1320
安装普通工：34元/工日，安装技术工：53元/工日 |  | 未计价材料费
清单项目综合单价 | [8 empty] | 2567.875
材料费明细 | 主要材料名称、规格、型号 |  |  |  |  | 单位 | 数量 |  | 单价(元) | 合价(元) | 暂估单价(元) | 暂估合价(元)
| 其他材料费 | [7 empty] | - | 100 | -
| 材料费小计 | [7 empty] | - | 100 | -
项目编码 |  | BA6101G12001 |  | 项目名称 |  | 1kV及以下电力电缆 |  |  |  |  | 计量单位 | m
清单综合单价组成明细
定额编号 | 定额名称 | 定额单位 | 数量 | 单价 |  |  |  |  | 合价 |  |  |  |  | 合价列合并结束标记
|  |  |  | 人工费 | 材料费 | 机械费 | 主材数量列 | 管理费和利润 | 人工费 | 材料费 | 机械费 | 计量单位值 | 管理费和利润
YD8-40 | 20kV以下电缆敷设 截面 10mm² | 100m | 7.6 | 162.533 | 54.198 | 8.327 |  | 89.503 | 1235 | 412 | 63 |  | 680
| 电力电缆 ZR-YJV 1kV 双芯 4 | km | 0.76 |  | 8184 |  |  | 414.769 |  | 6220 |  |  | 315
人工单价 |  | 小计 | [6 empty] | 1235 | 6632 | 63 |  | 995
安装普通工：34元/工日，安装技术工：53元/工日 |  | 未计价材料费 | [6 empty] | 6220
清单项目综合单价 | [8 empty] | 11.744
材料费明细 | 主要材料名称、规格、型号 |  |  |  |  | 单位 | 数量 |  | 单价(元) | 合价(元) | 暂估单价(元) | 暂估合价(元)
| 电力电缆 ZR-YJV 1kV 双芯 4 |  |  |  |  | km | 0.76 |  | 8184 | 6220
| 其他材料费 | [7 empty] | - | 408 | -
| 材料费小计 | [7 empty] | - | 6627 | -
项目编码 |  | BA6102G13001 |  | 项目名称 |  | 控制电缆 |  |  |  |  | 计量单位 | m
清单综合单价组成明细
定额编号 | 定额名称 | 定额单位 | 数量 | 单价 |  |  |  |  | 合价 |  |  |  |  | 合价列合并结束标记
|  |  |  | 人工费 | 材料费 | 机械费 | 主材数量列 | 管理费和利润 | 人工费 | 材料费 | 机械费 | 计量单位值 | 管理费和利润
GD8-6 | 全站控制电缆敷设 | 100m | 54.05 | 277.846 | 122.586 | 15.644 |  | 154.78 | 15018 | 6626 | 846 |  | 8366
| 控制电缆 ZR-KVVP2-22 500V 七芯 2.5 | km | 0.275 |  | 20928 |  |  | 1060.642 |  | 5755 |  |  | 292
| 控制电缆 ZR-KVVP2-22 500V 七芯 4 | km | 3.43 |  | 30528 |  |  | 1547.175 |  | 104711 |  |  | 5307
| 控制电缆 ZR-KVVP2-22 500V 十九芯 2.5 | km | 0.115 |  | 50748 |  |  | 2571.935 |  | 5836 |  |  | 296
| 控制电缆 ZR-KVVP2-22 500V 十四芯 2.5 | km | 0.04 |  | 38796 |  |  | 1966.201 |  | 1552 |  |  | 79
| 控制电缆 ZR-KVVP2-22 500V 四芯 2.5 | km | 1.16 |  | 13452 |  |  | 681.754 |  | 15604 |  |  | 791
| 控制电缆 ZR-KVVP2-22 500V 十芯 4 | km | 0.385 |  | 43104 |  |  | 2184.533 |  | 16595 |  |  | 841
人工单价 |  | 小计 | [6 empty] | 15018 | 156679 | 846 |  | 15971
安装普通工：34元/工日，安装技术工：53元/工日 |  | 未计价材料费 | [6 empty] | 150053
清单项目综合单价 | [8 empty] | 34.878
材料费明细 | 主要材料名称、规格、型号 |  |  |  |  | 单位 | 数量 |  | 单价(元) | 合价(元) | 暂估单价(元) | 暂估合价(元)
| 控制电缆 ZR-KVVP2-22 500V 七芯 2.5 |  |  |  |  | km | 0.275 |  | 20928 | 5755
| 控制电缆 ZR-KVVP2-22 500V 七芯 4 |  |  |  |  | km | 3.43 |  | 30528 | 104711
| 控制电缆 ZR-KVVP2-22 500V 十九芯 2.5 |  |  |  |  | km | 0.115 |  | 50748 | 5836
| 控制电缆 ZR-KVVP2-22 500V 十四芯 2.5 |  |  |  |  | km | 0.04 |  | 38796 | 1552
| 控制电缆 ZR-KVVP2-22 500V 四芯 2.5 |  |  |  |  | km | 1.16 |  | 13452 | 15604
| 控制电缆 ZR-KVVP2-22 500V 十芯 4 |  |  |  |  | km | 0.385 |  | 43104 | 16595
| 其他材料费 | [7 empty] | - | 6556 | -
| 材料费小计 | [7 empty] | - | 156610 | -
项目编码 |  | BA6102R11001 |  | 项目名称 |  | 布放线缆 |  |  |  |  | 计量单位 | m
清单综合单价组成明细
定额编号 | 定额名称 | 定额单位 | 数量 | 单价 |  |  |  |  | 合价 |  |  |  |  | 合价列合并结束标记
|  |  |  | 人工费 | 材料费 | 机械费 | 主材数量列 | 管理费和利润 | 人工费 | 材料费 | 机械费 | 计量单位值 | 管理费和利润
GD10-9 | 导线敷设 | 100m | 1.2 | 391.527 | 102.788 | 44.183 |  | 215.399 | 470 | 123 | 53 |  | 258
| 屏蔽双绞线 | 米 | 120 |  | 5.5 |  |  | 0.315 |  | 660 |  |  | 38
人工单价 |  | 小计 | [6 empty] | 470 | 783 | 53 |  | 296
安装普通工：34元/工日，安装技术工：53元/工日 |  | 未计价材料费 | [6 empty] | 660
清单项目综合单价 | [8 empty] | 13.354
材料费明细 | 主要材料名称、规格、型号 |  |  |  |  | 单位 | 数量 |  | 单价(元) | 合价(元) | 暂估单价(元) | 暂估合价(元)
| 屏蔽双绞线 |  |  |  |  | 米 | 120 |  | 5.5 | 660
| 其他材料费 | [7 empty] | - | 122 | -
| 材料费小计 | [7 empty] | - | 782 | -
项目编码 |  | BA6102R11002 |  | 项目名称 |  | 布放线缆 |  |  |  |  | 计量单位 | m
清单综合单价组成明细
定额编号 | 定额名称 | 定额单位 | 数量 | 单价 |  |  |  |  | 合价 |  |  |  |  | 合价列合并结束标记
|  |  |  | 人工费 | 材料费 | 机械费 | 主材数量列 | 管理费和利润 | 人工费 | 材料费 | 机械费 | 计量单位值 | 管理费和利润
GD10-9 | 导线敷设 | 100m | 1.2 | 391.527 | 102.788 | 44.183 |  | 215.399 | 470 | 123 | 53 |  | 258
| 超五类网线 | 米 | 120 |  | 8.5 |  |  | 0.487 |  | 1020 |  |  | 58
人工单价 |  | 小计 | [6 empty] | 470 | 1143 | 53 |  | 317
安装普通工：34元/工日，安装技术工：53元/工日 |  | 未计价材料费 | [6 empty] | 1020
清单项目综合单价 | [8 empty] | 16.526
材料费明细 | 主要材料名称、规格、型号 |  |  |  |  | 单位 | 数量 |  | 单价(元) | 合价(元) | 暂估单价(元) | 暂估合价(元)
| 超五类网线 |  |  |  |  | 米 | 120 |  | 8.5 | 1020
| 其他材料费 | [7 empty] | - | 122 | -
| 材料费小计 | [7 empty] | - | 1142 | -
项目编码 |  | BA6103G17001 |  | 项目名称 |  | 电缆保护管 |  |  |  |  | 计量单位 | m
清单综合单价组成明细
定额编号 | 定额名称 | 定额单位 | 数量 | 单价 |  |  |  |  | 合价 |  |  |  |  | 合价列合并结束标记
|  |  |  | 人工费 | 材料费 | 机械费 | 主材数量列 | 管理费和利润 | 人工费 | 材料费 | 机械费 | 计量单位值 | 管理费和利润
YD8-28 | 电缆保护管敷设 钢管 管径 Φ50mm | 100m | 0.8 | 284.922 | 433.254 | 269.022 |  | 190.486 | 228 | 347 | 215 |  | 152
| 热镀锌钢管 ø50 80米 | t | 0.408 |  | 4800 |  |  | 274.891 |  | 1958 |  |  | 112
人工单价 |  | 小计 | [6 empty] | 228 | 2305 | 215 |  | 265
安装普通工：34元/工日，安装技术工：53元/工日 |  | 未计价材料费 | [6 empty] | 1958
清单项目综合单价 | [8 empty] | 37.659
材料费明细 | 主要材料名称、规格、型号 |  |  |  |  | 单位 | 数量 |  | 单价(元) | 合价(元) | 暂估单价(元) | 暂估合价(元)
| 热镀锌钢管 ø50 80米 |  |  |  |  | t | 0.408 |  | 4800 | 1958
| 其他材料费 | [7 empty] | - | 343 | -
| 材料费小计 | [7 empty] | - | 2301 | -
项目编码 |  | BA6104G18001 |  | 项目名称 |  | 电缆防火设施 |  |  |  |  | 计量单位 | t
清单综合单价组成明细
定额编号 | 定额名称 | 定额单位 | 数量 | 单价 |  |  |  |  | 合价 |  |  |  |  | 合价列合并结束标记
|  |  |  | 人工费 | 材料费 | 机械费 | 主材数量列 | 管理费和利润 | 人工费 | 材料费 | 机械费 | 计量单位值 | 管理费和利润
GD8-13 | 电缆防火安装 防火堵料 | t | 0.117 | 2058.593 | 40.161 | 2.708 |  | 1091.175 | 241 | 5 | 0 |  | 128
| 电缆防火堵料 | t | 0.117 |  | 9050 |  |  | 518.284 |  | 1059 |  |  | 61
人工单价 |  | 小计 | [6 empty] | 241 | 1064 | 0 |  | 188
安装普通工：34元/工日，安装技术工：53元/工日 |  | 未计价材料费 | [6 empty] | 1059
清单项目综合单价 | [8 empty] | 12760.922
材料费明细 | 主要材料名称、规格、型号 |  |  |  |  | 单位 | 数量 |  | 单价(元) | 合价(元) | 暂估单价(元) | 暂估合价(元)
| 电缆防火堵料 |  |  |  |  | t | 0.117 |  | 9050 | 1059
| 其他材料费 | [7 empty] | - | 5 | -
| 材料费小计 | [7 empty] | - | 1063 | -
项目编码 |  | BA6104G18002 |  | 项目名称 |  | 电缆防火设施 |  |  |  |  | 计量单位 | t
清单综合单价组成明细
定额编号 | 定额名称 | 定额单位 | 数量 | 单价 |  |  |  |  | 合价 |  |  |  |  | 合价列合并结束标记
|  |  |  | 人工费 | 材料费 | 机械费 | 主材数量列 | 管理费和利润 | 人工费 | 材料费 | 机械费 | 计量单位值 | 管理费和利润
GD8-14 | 电缆防火安装 防火涂料 | t | 0.031 | 9571.209 | 1196.298 |  |  | 5129.797 | 297 | 37 |  |  | 159
| 电缆防火涂料 | t | 0.031 |  | 8900 |  |  | 509.694 |  | 276 |  |  | 16
人工单价 |  | 小计 | [6 empty] | 297 | 313 |  |  | 175
安装普通工：34元/工日，安装技术工：53元/工日 |  | 未计价材料费 | [6 empty] | 276
清单项目综合单价 | [8 empty] | 25306.998
材料费明细 | 主要材料名称、规格、型号 |  |  |  |  | 单位 | 数量 |  | 单价(元) | 合价(元) | 暂估单价(元) | 暂估合价(元)
| 电缆防火涂料 |  |  |  |  | t | 0.031 |  | 8900 | 276
| 其他材料费 | [7 empty] | - | 37 | -
| 材料费小计 | [7 empty] | - | 313 | -
项目编码 |  | BA6104G18003 |  | 项目名称 |  | 电缆防火设施 |  |  |  |  | 计量单位 | m²
清单综合单价组成明细
定额编号 | 定额名称 | 定额单位 | 数量 | 单价 |  |  |  |  | 合价 |  |  |  |  | 合价列合并结束标记
|  |  |  | 人工费 | 材料费 | 机械费 | 主材数量列 | 管理费和利润 | 人工费 | 材料费 | 机械费 | 计量单位值 | 管理费和利润
GD8-12 | 电缆防火安装 防火隔板 | 100㎡ | 0.05 | 5058.335 | 1233.195 | 223.666 |  | 2757.801 | 253 | 62 | 11 |  | 138
| 电缆防火隔板 10mm厚 | m² | 5.28 |  | 120 |  |  | 6.872 |  | 634 |  |  | 36
人工单价 |  | 小计 | [6 empty] | 253 | 695 | 11 |  | 174
安装普通工：34元/工日，安装技术工：53元/工日 |  | 未计价材料费 | [6 empty] | 634
清单项目综合单价 | [8 empty] | 214.685
材料费明细 | 主要材料名称、规格、型号 |  |  |  |  | 单位 | 数量 |  | 单价(元) | 合价(元) | 暂估单价(元) | 暂估合价(元)
| 电缆防火隔板 10mm厚 |  |  |  |  | m² | 5.28 |  | 120 | 634
| 其他材料费 | [7 empty] | - | 61 | -
| 材料费小计 | [7 empty] | - | 695 | -
项目编码 |  | BA6104G18004 |  | 项目名称 |  | 电缆防火设施 |  |  |  |  | 计量单位 | m³
清单综合单价组成明细
定额编号 | 定额名称 | 定额单位 | 数量 | 单价 |  |  |  |  | 合价 |  |  |  |  | 合价列合并结束标记
|  |  |  | 人工费 | 材料费 | 机械费 | 主材数量列 | 管理费和利润 | 人工费 | 材料费 | 机械费 | 计量单位值 | 管理费和利润
| 防火膨胀模块 (WY-FHM-B 240*120*30) | m³ | 0.38 |  | 1200 |  |  | 68.723 |  | 456 |  |  | 26
人工单价 |  | 小计 | [7 empty] | 456 |  |  | 26
|  | 未计价材料费 | [6 empty] | 456
清单项目综合单价 | [8 empty] | 1268.723
材料费明细 | 主要材料名称、规格、型号 |  |  |  |  | 单位 | 数量 |  | 单价(元) | 合价(元) | 暂估单价(元) | 暂估合价(元)
| 防火膨胀模块 (WY-FHM-B 240*120*30) |  |  |  |  | m³ | 0.38 |  | 1200 | 456
| 其他材料费 | [7 empty] | - |  | -
| 材料费小计 | [7 empty] | - | 456 | -
项目编码 |  | BA6201H15001 |  | 项目名称 |  | 全站接地引下线 |  |  |  |  | 计量单位 | m
清单综合单价组成明细
定额编号 | 定额名称 | 定额单位 | 数量 | 单价 |  |  |  |  | 合价 |  |  |  |  | 合价列合并结束标记
|  |  |  | 人工费 | 材料费 | 机械费 | 主材数量列 | 管理费和利润 | 人工费 | 材料费 | 机械费 | 计量单位值 | 管理费和利润
GD9-8 | 全站接地 | 100m | 0.5 | 1759.919 | 195.925 | 42.324 |  | 944.284 | 880 | 98 | 21 |  | 472
| 热镀锌扁钢 -60*6 50米 | t | 0.141 |  | 4800 |  |  | 274.891 |  | 677 |  |  | 39
人工单价 |  | 小计 | [6 empty] | 880 | 775 | 21 |  | 511
安装普通工：34元/工日，安装技术工：53元/工日 |  | 未计价材料费 | [6 empty] | 677
清单项目综合单价 | [8 empty] | 43.736
材料费明细 | 主要材料名称、规格、型号 |  |  |  |  | 单位 | 数量 |  | 单价(元) | 合价(元) | 暂估单价(元) | 暂估合价(元)
| 热镀锌扁钢 -60*6 50米 |  |  |  |  | t | 0.141 |  | 4800 | 677
| 其他材料费 | [7 empty] | - | 97 | -
| 材料费小计 | [7 empty] | - | 774 | -
项目编码 |  | BA6201H15002 |  | 项目名称 |  | 全站接地引下线 |  |  |  |  | 计量单位 | m
清单综合单价组成明细
定额编号 | 定额名称 | 定额单位 | 数量 | 单价 |  |  |  |  | 合价 |  |  |  |  | 合价列合并结束标记
|  |  |  | 人工费 | 材料费 | 机械费 | 主材数量列 | 管理费和利润 | 人工费 | 材料费 | 机械费 | 计量单位值 | 管理费和利润
GD9-8 | 全站接地 | 100m | 0.04 | 1759.919 | 195.925 | 42.324 |  | 944.284 | 70 | 8 | 2 |  | 38
| 铜排 -50*4 4米 | t | 0.006 |  | 52000 |  |  | 2977.987 |  | 312 |  |  | 18
人工单价 |  | 小计 | [6 empty] | 70 | 320 | 2 |  | 56
安装普通工：34元/工日，安装技术工：53元/工日 |  | 未计价材料费 | [6 empty] | 312
清单项目综合单价 | [8 empty] | 111.892
材料费明细 | 主要材料名称、规格、型号 |  |  |  |  | 单位 | 数量 |  | 单价(元) | 合价(元) | 暂估单价(元) | 暂估合价(元)
| 铜排 -50*4 4米 |  |  |  |  | t | 0.006 |  | 52000 | 312
| 其他材料费 | [7 empty] | - | 8 | -
| 材料费小计 | [7 empty] | - | 320 | -
项目编码 |  | BA6201H15003 |  | 项目名称 |  | 全站接地引下线 |  |  |  |  | 计量单位 | m
清单综合单价组成明细
定额编号 | 定额名称 | 定额单位 | 数量 | 单价 |  |  |  |  | 合价 |  |  |  |  | 合价列合并结束标记
|  |  |  | 人工费 | 材料费 | 机械费 | 主材数量列 | 管理费和利润 | 人工费 | 材料费 | 机械费 | 计量单位值 | 管理费和利润
GD9-8 | 全站接地 | 100m | 1 | 1759.919 | 195.925 | 42.324 |  | 944.284 | 1760 | 196 | 42 |  | 944
| 软铜导线（RBV-1×4mm2，用于屏柜、电缆屏蔽层与柜内接地铜排的连接） | m | 100 |  | 2.3 |  |  | 0.132 |  | 230 |  |  | 13
人工单价 |  | 小计 | [6 empty] | 1760 | 426 | 42 |  | 957
安装普通工：34元/工日，安装技术工：53元/工日 |  | 未计价材料费 | [6 empty] | 230
清单项目综合单价 | [8 empty] | 31.856
材料费明细 | 主要材料名称、规格、型号 |  |  |  |  | 单位 | 数量 |  | 单价(元) | 合价(元) | 暂估单价(元) | 暂估合价(元)
| 软铜导线（RBV-1×4mm2，用于屏柜、电缆屏蔽层与柜内接地铜排的连接） |  |  |  |  | m | 100 |  | 2.3 | 230
| 其他材料费 | [7 empty] | - | 194 | -
| 材料费小计 | [7 empty] | - | 424 | -
项目编码 |  | BA6201H15004 |  | 项目名称 |  | 全站接地引下线 |  |  |  |  | 计量单位 | m
清单综合单价组成明细
定额编号 | 定额名称 | 定额单位 | 数量 | 单价 |  |  |  |  | 合价 |  |  |  |  | 合价列合并结束标记
|  |  |  | 人工费 | 材料费 | 机械费 | 主材数量列 | 管理费和利润 | 人工费 | 材料费 | 机械费 | 计量单位值 | 管理费和利润
GD9-8 | 全站接地 | 100m | 1 | 1759.919 | 195.925 | 42.324 |  | 944.284 | 1760 | 196 | 42 |  | 944
| 阻燃铜芯聚氯乙烯绝缘及护套电力电缆 ZR-VV 1kV 单芯 50 | km | 0.1 |  | 11500 |  |  | 658.593 |  | 1150 |  |  | 66
人工单价 |  | 小计 | [6 empty] | 1760 | 1346 | 42 |  | 1010
安装普通工：34元/工日，安装技术工：53元/工日 |  | 未计价材料费 | [6 empty] | 1150
清单项目综合单价 | [8 empty] | 41.583
材料费明细 | 主要材料名称、规格、型号 |  |  |  |  | 单位 | 数量 |  | 单价(元) | 合价(元) | 暂估单价(元) | 暂估合价(元)
| 阻燃铜芯聚氯乙烯绝缘及护套电力电缆 ZR-VV 1kV 单芯 50 |  |  |  |  | km | 0.1 |  | 11500 | 1150
| 其他材料费 | [7 empty] | - | 194 | -
| 材料费小计 | [7 empty] | - | 1344 | -
项目编码 |  | BA8101R20001 |  | 项目名称 |  | 微机监控、五防系统调试 |  |  |  |  | 计量单位 | 站
清单综合单价组成明细
定额编号 | 定额名称 | 定额单位 | 数量 | 单价 |  |  |  |  | 合价 |  |  |  |  | 合价列合并结束标记
|  |  |  | 人工费 | 材料费 | 机械费 | 主材数量列 | 管理费和利润 | 人工费 | 材料费 | 机械费 | 计量单位值 | 管理费和利润
GS2-75 | 变电站微机监控、五防系统调试 220kV | 站 | 0.1 | 14443.244 | 182.312 | 8188.225 |  | 8103.674 | 1444 | 18 | 819 |  | 810
人工单价 |  | 小计 | [6 empty] | 1444 | 18 | 819 |  | 810
调试技术工：75元/工日 |  | 未计价材料费
清单项目综合单价 | [8 empty] | 30917.455
材料费明细 | 主要材料名称、规格、型号 |  |  |  |  | 单位 | 数量 |  | 单价(元) | 合价(元) | 暂估单价(元) | 暂估合价(元)
| 其他材料费 | [7 empty] | - | 18 | -
| 材料费小计 | [7 empty] | - | 18 | -
项目编码 |  | BA8201T27001 |  | 项目名称 |  | 互感器局部放电试验 |  |  |  |  | 计量单位 | 台
清单综合单价组成明细
定额编号 | 定额名称 | 定额单位 | 数量 | 单价 |  |  |  |  | 合价 |  |  |  |  | 合价列合并结束标记
|  |  |  | 人工费 | 材料费 | 机械费 | 主材数量列 | 管理费和利润 | 人工费 | 材料费 | 机械费 | 计量单位值 | 管理费和利润
YS7-50 | 互感器局部放电试验 220kV | 台 | 2 | 634.988 | 457.115 | 1889.428 |  | 467.484 | 1270 | 914 | 3779 |  | 935
人工单价 |  | 小计 | [6 empty] | 1270 | 914 | 3779 |  | 935
调试技术工：75元/工日 |  | 未计价材料费
清单项目综合单价 | [8 empty] | 3449.014
材料费明细 | 主要材料名称、规格、型号 |  |  |  |  | 单位 | 数量 |  | 单价(元) | 合价(元) | 暂估单价(元) | 暂估合价(元)
| 其他材料费 | [7 empty] | - | 905 | -
| 材料费小计 | [7 empty] | - | 905 | -
项目编码 |  | BA8201T28001 |  | 项目名称 |  | 互感器耐压试验 |  |  |  |  | 计量单位 | 台
清单综合单价组成明细
定额编号 | 定额名称 | 定额单位 | 数量 | 单价 |  |  |  |  | 合价 |  |  |  |  | 合价列合并结束标记
|  |  |  | 人工费 | 材料费 | 机械费 | 主材数量列 | 管理费和利润 | 人工费 | 材料费 | 机械费 | 计量单位值 | 管理费和利润
YS7-57 | 互感器耐压试验 220kV | 台 | 2 | 816.413 | 473.264 | 3395.656 |  | 648.937 | 1633 | 947 | 6791 |  | 1298
人工单价 |  | 小计 | [6 empty] | 1633 | 947 | 6791 |  | 1298
调试技术工：75元/工日 |  | 未计价材料费
清单项目综合单价 | [8 empty] | 5334.27
材料费明细 | 主要材料名称、规格、型号 |  |  |  |  | 单位 | 数量 |  | 单价(元) | 合价(元) | 暂估单价(元) | 暂估合价(元)
| 其他材料费 | [7 empty] | - | 937 | -
| 材料费小计 | [7 empty] | - | 937 | -
项目编码 |  | BA8201T43001 |  | 项目名称 |  | 互感器误差测试 |  |  |  |  | 计量单位 | 组
清单综合单价组成明细
定额编号 | 定额名称 | 定额单位 | 数量 | 单价 |  |  |  |  | 合价 |  |  |  |  | 合价列合并结束标记
|  |  |  | 人工费 | 材料费 | 机械费 | 主材数量列 | 管理费和利润 | 人工费 | 材料费 | 机械费 | 计量单位值 | 管理费和利润
YS7-119 | 互感器误差测试 电流互感器 220kV | 组 | 0.67 | 453.563 | 43.092 | 7137.474 |  | 643.317 | 304 | 29 | 4782 |  | 431
人工单价 |  | 小计 | [6 empty] | 304 | 29 | 4782 |  | 431
调试技术工：75元/工日 |  | 未计价材料费
清单项目综合单价 | [8 empty] | 8277.445
材料费明细 | 主要材料名称、规格、型号 |  |  |  |  | 单位 | 数量 |  | 单价(元) | 合价(元) | 暂估单价(元) | 暂估合价(元)
| 其他材料费 | [7 empty] | - | 29 | -
| 材料费小计 | [7 empty] | - | 29 | -
项目编码 |  | BA8201T44001 |  | 项目名称 |  | 电压互感器二次回路压降测试 |  |  |  |  | 计量单位 | 组
清单综合单价组成明细
定额编号 | 定额名称 | 定额单位 | 数量 | 单价 |  |  |  |  | 合价 |  |  |  |  | 合价列合并结束标记
|  |  |  | 人工费 | 材料费 | 机械费 | 主材数量列 | 管理费和利润 | 人工费 | 材料费 | 机械费 | 计量单位值 | 管理费和利润
YS7-141 | 电压互感器二次回路压降测试 220kV | 组 | 0.67 | 226.781 |  | 1294.841 |  | 192.634 | 152 |  | 868 |  | 129
人工单价 |  | 小计 | [6 empty] | 152 |  | 868 |  | 129
调试技术工：75元/工日 |  | 未计价材料费
清单项目综合单价 | [8 empty] | 1714.257
材料费明细 | 主要材料名称、规格、型号 |  |  |  |  | 单位 | 数量 |  | 单价(元) | 合价(元) | 暂估单价(元) | 暂估合价(元)
| 其他材料费 | [7 empty] | - |  | -
| 材料费小计 | [7 empty] | - |  | -
项目编码 |  | BA8201T33001 |  | 项目名称 |  | 接地引下线及接地网导通测试 |  |  |  |  | 计量单位 | 站
清单综合单价组成明细
定额编号 | 定额名称 | 定额单位 | 数量 | 单价 |  |  |  |  | 合价 |  |  |  |  | 合价列合并结束标记
|  |  |  | 人工费 | 材料费 | 机械费 | 主材数量列 | 管理费和利润 | 人工费 | 材料费 | 机械费 | 计量单位值 | 管理费和利润
YS7-83 | 接地引下线及接地网导通测试 变电站 220kV | 站 | 0.1 | 1088.55 | 1141.543 | 800.931 |  | 684.477 | 109 | 114 | 80 |  | 68
人工单价 |  | 小计 | [6 empty] | 109 | 114 | 80 |  | 68
调试技术工：75元/工日 |  | 未计价材料费
清单项目综合单价 | [8 empty] | 3715.501
材料费明细 | 主要材料名称、规格、型号 |  |  |  |  | 单位 | 数量 |  | 单价(元) | 合价(元) | 暂估单价(元) | 暂估合价(元)
| 其他材料费 | [7 empty] | - | 113 | -
| 材料费小计 | [7 empty] | - | 113 | -
项目编码 |  | BA8301U11001 |  | 项目名称 |  | 试运行 |  |  |  |  | 计量单位 | 站
清单综合单价组成明细
定额编号 | 定额名称 | 定额单位 | 数量 | 单价 |  |  |  |  | 合价 |  |  |  |  | 合价列合并结束标记
|  |  |  | 人工费 | 材料费 | 机械费 | 主材数量列 | 管理费和利润 | 人工费 | 材料费 | 机械费 | 计量单位值 | 管理费和利润
GS2-130 | 变电站试运行 变电站 220kV | 站 | 0.3 | 7184.43 | 31.308 | 2881.888 |  | 3960.679 | 2155 | 9 | 865 |  | 1188
人工单价 |  | 小计 | [6 empty] | 2155 | 9 | 865 |  | 1188
调试技术工：75元/工日 |  | 未计价材料费
清单项目综合单价 | [8 empty] | 14058.305
材料费明细 | 主要材料名称、规格、型号 |  |  |  |  | 单位 | 数量 |  | 单价(元) | 合价(元) | 暂估单价(元) | 暂估合价(元)
| 其他材料费 | [7 empty] | - | 9 | -
| 材料费小计 | [7 empty] | - | 9 | -
项目编码 |  | BA8301U12001 |  | 项目名称 |  | 监控调试 |  |  |  |  | 计量单位 | 站
清单综合单价组成明细
定额编号 | 定额名称 | 定额单位 | 数量 | 单价 |  |  |  |  | 合价 |  |  |  |  | 合价列合并结束标记
|  |  |  | 人工费 | 材料费 | 机械费 | 主材数量列 | 管理费和利润 | 人工费 | 材料费 | 机械费 | 计量单位值 | 管理费和利润
GS2-136 | 变电站监控调试 变电站 220kV | 站 | 0.3 | 473.519 | 10.652 | 474.244 |  | 277.508 | 142 | 3 | 142 |  | 83
人工单价 |  | 小计 | [6 empty] | 142 | 3 | 142 |  | 83
调试技术工：75元/工日 |  | 未计价材料费
清单项目综合单价 | [8 empty] | 1235.923
材料费明细 | 主要材料名称、规格、型号 |  |  |  |  | 单位 | 数量 |  | 单价(元) | 合价(元) | 暂估单价(元) | 暂估合价(元)
| 其他材料费 | [7 empty] | - | 3 | -
| 材料费小计 | [7 empty] | - | 3 | -
项目编码 |  | BA8301U11002 |  | 项目名称 |  | 试运行 |  |  |  |  | 计量单位 | 站
清单综合单价组成明细
定额编号 | 定额名称 | 定额单位 | 数量 | 单价 |  |  |  |  | 合价 |  |  |  |  | 合价列合并结束标记
|  |  |  | 人工费 | 材料费 | 机械费 | 主材数量列 | 管理费和利润 | 人工费 | 材料费 | 机械费 | 计量单位值 | 管理费和利润
GS2-131 | 变电站试运行 变电站 500kV以下 | 站 | 0.3 | 21956.961 | 50.085 | 7026.621 |  | 12001.907 | 6587 | 15 | 2108 |  | 3601
人工单价 |  | 小计 | [6 empty] | 6587 | 15 | 2108 |  | 3601
调试技术工：75元/工日 |  | 未计价材料费
清单项目综合单价 | [8 empty] | 41035.574
材料费明细 | 主要材料名称、规格、型号 |  |  |  |  | 单位 | 数量 |  | 单价(元) | 合价(元) | 暂估单价(元) | 暂估合价(元)
| 其他材料费 | [7 empty] | - | 15 | -
| 材料费小计 | [7 empty] | - | 15 | -
项目编码 |  | BA8301U12002 |  | 项目名称 |  | 监控调试 |  |  |  |  | 计量单位 | 站
清单综合单价组成明细
定额编号 | 定额名称 | 定额单位 | 数量 | 单价 |  |  |  |  | 合价 |  |  |  |  | 合价列合并结束标记
|  |  |  | 人工费 | 材料费 | 机械费 | 主材数量列 | 管理费和利润 | 人工费 | 材料费 | 机械费 | 计量单位值 | 管理费和利润
GS2-137 | 变电站监控调试 变电站 500kV以下 | 站 | 0.3 | 894.425 | 10.652 | 696.324 |  | 512.437 | 268 | 3 | 209 |  | 154
人工单价 |  | 小计 | [6 empty] | 268 | 3 | 209 |  | 154
调试技术工：75元/工日 |  | 未计价材料费
清单项目综合单价 | [8 empty] | 2113.838
材料费明细 | 主要材料名称、规格、型号 |  |  |  |  | 单位 | 数量 |  | 单价(元) | 合价(元) | 暂估单价(元) | 暂估合价(元)
| 其他材料费 | [7 empty] | - | 3 | -
| 材料费小计 | [7 empty] | - | 3 | -